## 물자수급계획
2021년도 물자수급계획(세부내역)
사업소 | 일련 번호 | 식별번호 | 품 명 및 규 격 | 단위 | 내/외자 | 구매총량 | 분기별 발주수량
[7 empty] | 1/4 | 2/4 | 3/4 | 4/4
건설처 | 1 |  | 영흥 1,2호기 환경설비 설치조건부 구매 | 식 |  | 1 | 1
건설처 | 2 |  | 영흥 1,2호기 전기집진기 내부품 설치조건부 구매 | 식 |  | 1 | 1
건설처 | 3 |  | 영흥 저탄장 옥내화 설치조건부 구매 | 식 |  | 1 | 1
건설처 | 4 |  | 제주 어음풍력 발전사업 발전설비 구매 | 식 |  | 1 |  | 1
삼천포 | 5 | 2028268 | 솔레노이드밸브, ETSV | EA | 외자 | 4 | 4
삼천포 | 6 | 2028276 | 솔레노이드밸브, OTSV/ORSV | EA | 외자 | 4 | 4
삼천포 | 7 | 2030042 | Proportional Valve 3DREPE 6 C-21/25EG24N9K31/F1M (R900958848) | EA | 내자 | 2 | 2
삼천포 | 8 | 2030043 | Proportional Valve 3DREPE 6 C-21/45EG24N9K31/F1M (R901012117) | EA | 내자 | 6 | 6
삼천포 | 9 | 2030320 | Actuator Cylinder | EA | 내자 | 1 | 1
삼천포 | 10 | 2031170 | I/P Positioner Model : AV232000 | EA | 내자 | 2 | 2
삼천포 | 11 | 2036388 | Relay Output Module - Model : 140 DRC 830 00 - Number of Channels : 8 (NO/NC Contacts) - Output Voltage : 20~250V ac - Response Time : 10ms (state 0 to state 1), 20ms (state 1 to state 0) | EA | 내자 | 2 | 2
삼천포 | 12 | 2036428 | 전자모듈, Valve Positioner Module ○ Model : 1C31194G02/1C31197G04 | EA | 내자 | 14 | 14
삼천포 | 13 | 2036533 | Digital Input Module - Model : 140 DDI 841 00 - Number of Inputs : 16 Point - Input Voltage : 10~60 Vdc - Response Time : 4ms | EA | 내자 | 5 | 5
삼천포 | 14 | 2036792 | Analog Input Module - Model : 140 ACI 030 00 - Number of Channels : 8 Point - Input Current : 4~20mA - Update Time : 5ms | EA | 내자 | 5 | 5
삼천포 | 15 | 2036851 | Digital Output Module - Model : 140 DAO 840 00 - Number of Outputs : 16 Point - Output Voltage : 20~253 Vac - Response Time : ≤ 0.5ms | EA | 내자 | 2 | 2
삼천포 | 16 | 2040562 | 연장케이블,진동감시설비 | EA | 내자 | 3 | 3
삼천포 | 17 | 2040564 | 연장케이블,진동감시설비 | EA | 내자 | 4 | 4
삼천포 | 18 | 2040592 | EXTENSION CABLE 330130-080-01-00 | EA |  | 76 | 76
삼천포 | 19 | 2043596 | PH센서하우징,PH SENSOR HOUSING,PH SENSOR HOUSING | EA | 내자 | 2 | 2
삼천포 | 20 | 2044132 | Belt Speed Detector(LE-626) | SET | 내자 | 2 |  | 2
삼천포 | 21 | 2044146 | 속도센서 | EA | 내자 | 7 | 7
삼천포 | 22 | 2044157 | 속도센서 | EA | 내자 | 2 | 2
삼천포 | 23 | 2044223 | 진동감지센서 | EA | 내자 | 3 | 3
삼천포 | 24 | 2044239 | PROXIMITOR 330180-90-00 | EA |  | 76 | 76
삼천포 | 25 | 2044256 | 진동감지센서,DXD | EA | 내자 | 4 | 4
삼천포 | 26 | 2044267 | 3500 Prox/Seis Monitor Module, 3500/42-09-00 | EA | 내자 | 8 | 8
삼천포 | 27 | 2044279 | 진동감지기,PROXIMETER,DC24V | EA | 내자 | 2 | 2
삼천포 | 28 | 2044289 | 진동감지기,PROXIMITTOR,DC24V | EA | 내자 | 4 | 4
삼천포 | 29 | 2044307 | Velocity Transducer 9200-06-02-02-00 | EA |  | 16 | 16
삼천포 | 30 | 2044317 | Vibration Probe 330105-02-12-10-02-00 | EA |  | 76 | 76
삼천포 | 31 | 2044698 | 압력전송기 | EA | 내자 | 7 | 7
삼천포 | 32 | 2045201 | HPU Controller | EA | 내자 | 6 | 6
삼천포 | 33 | 2046130 | Remote I/O Drop Adapter - Model : 140 CRA 932 00 - Modules per Drop : 27 I/O Modules Max - Transmission Rate : 1544Mbit/s - Dynamic Range : 35dB | EA | 내자 | 2 | 2
삼천포 | 34 | 2051516 | 솔레노이드밸브, MTSV | EA | 외자 | 2 | 2
삼천포 | 35 | 2051594 | Aux. Air Damper Actuator | SET | 내자 | 15 | 15
삼천포 | 36 | 2108050 | 수소이온농도센서,PH SENSOR,INPRO4800/120/PT1000 | EA | 내자 | 10 | 10
삼천포 | 37 | 2108060 | 전자모듈, MODULE,NETWORK INTERFACE,INNIS21,DC5V | EA | 내자 | 2 | 2
삼천포 | 38 | 2109048 | 팬,FAN,PHARPSFAN03000,모듈 COOLING용 FAN UNIT | EA | 내자 | 3 | 3
삼천포 | 39 | 2110858 | 전자모듈, HART High Performance Analog Output Module 5X00167G01/1X00188H01 | EA | 내자 | 10 | 10
삼천포 | 40 | 2110858 | 전자모듈, HART High Performance Analog Output Module ○ Model : 5X00167G01/1X00188H01 | EA | 내자 | 10 | 10
삼천포 | 41 | 2111040 | Loadcell(UB2-100-U) | EA | 내자 | 2 |  | 2
삼천포 | 42 | 2111547 | 뉴매틱포지셔너 | EA | 내자 | 1 | 1
삼천포 | 43 | 2111914 | 전자식유량계,ELECTROMAGNETIC FLOWMETER,PROMAG | EA | 내자 | 2 | 2
삼천포 | 44 | 2117097 | 프록시미터(Proximitor) ○ Model : IQS450(204-450-000-002-A1-B21-H05-I0) | EA | 내자 | 30 | 30
삼천포 | 45 | 2117099 | 진동감지센서(Vibration Relative Probe) ○ Model : TQ412(111-412-000-013-A1-B6-E005-F0-G000-H05) | EA | 내자 | 27 | 27
삼천포 | 46 | 2117107 | 진동감지센서(Vibration Relative Probe) ○ Model : TQ412(111-412-000-013-A1-B6-E010-F0-G000-H10) | EA | 내자 | 14 | 14
삼천포 | 47 | 2124157 | 전원공급장치,POWER SUPPLY, PHARPS32000000 | EA | 내자 | 6 | 6
삼천포 | 48 | 2124916 | 스마트 포지셔너(DVC6200) | EA | 내자 | 8 | 8
삼천포 | 49 | 2127344 | Machinery Protection Card(MPC4) 200-566-000-1Hh | EA |  | 30 | 30
삼천포 | 50 | 2127345 | Input/Output Card for MPC4, IOC-4T 200-560-000-1Hh | EA |  | 30 | 30
삼천포 | 51 | 2127675 | 연장케이블(Extension Cable) ○ Model : EA401(913-401-000-013-A1-E045-F5-G000) | EA | 내자 | 4 | 4
삼천포 | 52 | 2128322 | 포지셔너,POSITIONER,V18348-10114310110 | EA | 내자 | 10 | 10
삼천포 | 53 | 2129029 | Analog Output Module - Model : 140 ACO 020 00 - Number of Outputs : 4 Point - Output Range : 4~20mA, 0~4096 Counts, 12bits bipolar Current - Update Time : 3ms | EA | 내자 | 2 | 2
삼천포 | 54 | 2131473 | Condition Monitoring Card, XMV16 ○ Model : 600-003-0FF | EA | 내자 | 1 | 1
삼천포 | 55 | 2131476 | Input/Output Card for XMV16, XIO16T ○ Model : 620-002-0FF-1HH | EA | 내자 | 1 | 1
삼천포 | 56 | 2136695 | 전자모듈, Analog Output Module ○ Model : 1C31129G03/1C31132G01 | EA | 내자 | 8 | 8
삼천포 | 57 | 2136746 | 프록시미터(Proximitor) ○ Model : IQS450(204-450-000-002-A1-B11-H05-I1) | EA | 내자 | 4 | 4
삼천포 | 58 | 2137287 | 현장제어판넬 | 면 | 내자 | 15 |  | 15
삼천포 | 59 | 2138512 | P/P Positioner Model : AV112020 | EA | 내자 | 3 | 3
삼천포 | 60 | 2141950 | 프록시미터(Proximitor) ○ Model : IQS450(204-450-000-002-A1-B21-H10-I0) | EA | 내자 | 14 | 14
삼천포 | 61 | 2141961 | 연장케이블(Extension Cable) ○ Model : EA402(913-402-000-013-A1-E090-F0-G000) | EA | 내자 | 14 | 14
삼천포 | 62 | 2142014 | 차압전송기 Model : PMD75-5BC8D11DDAU | EA | 내자 | 5 | 5
삼천포 | 63 | 2142017 | 스마트 포지셔너(AVP201) | EA | 내자 | 1 | 1
삼천포 | 64 | 2142040 | I/P 포지셔너 | EA | 내자 | 1 | 1
삼천포 | 65 | 2142040 | 다이어프램리페어부품 | EA | 내자 | 1 | 1
삼천포 | 66 | 2142663 | 연장케이블(Extension Cable) ○ Model : EA402(913-402-000-013-A1-E045-F7-G043) | EA | 내자 | 27 | 27
삼천포 | 67 | 2143686 | 전자모듈, Digital Output 1C31122G01/1C31125G01 | EA | 내자 | 24 | 24
삼천포 | 68 | 2143690 | 전자모듈, Digital Input 1C31232G02/5X00034G01 | EA | 내자 | 54 | 54
삼천포 | 69 | 2146666 | PLC CPU Card - Model : 140 CPU 671 60 - Program Memory : Expandable 8MB (File Storage with PCMCIA Card) - Clock Frequency : 266 MHz - Discrete I/O Number : 31744 input, 31744 outputs (Remote) - Analogue I/O Number : 1984 input, 1984 outputs (Remote) | EA | 내자 | 2 | 2
삼천포 | 70 | 2147705 | Input/Output Card for CPU-M, IOC-N ○ Model : 200-566-000-1Hh | EA | 내자 | 4 | 4
삼천포 | 71 | 2147705 | Input/Output Card For CPU-M(IOC-N) 200-566-000-1Hh | EA |  | 4 | 4
삼천포 | 72 | 2148298 | Indicating Differential Pressure with reed switch P681-1-D-3-E-D-H-041-1-1 | EA | 내자 | 4 | 4
삼천포 | 73 | 2148300 | 온도전송기 TMT142-A21312BKA1 | EA | 내자 | 3 | 3
삼천포 | 74 | 2148300 | 온도전송기 | ea | 내자 | 13 | 13
삼천포 | 75 | 2148483 | Callibration Probe Kit | SET | 내자 | 1 | 1
삼천포 | 76 | 2148517 | Inverter | SET | 내자 | 6 | 6
삼천포 | 77 | 2148943 | 통신모듈, SPIET800,ETHERNET CIU TRANSFER MODULE,1.05A@+5VDC,1.25A@+5VDC,1×10/100 MBPS ETHERNET TCP/IP,탈황, 탈질 주제어설비,HMIOROPC SERVER 30,000 TAG | EA | 내자 | 2 | 2
삼천포 | 78 | 2148997 | 파워엔트리판넬,POWER ENTRY PANEL,PHARPSPEP11013 | EA | 내자 | 3 | 3
삼천포 | 79 | 2149205 | 차압전송기 EJA110E-JMS4G-817EB/A/D4/HD2 | EA | 내자 | 2 | 2
삼천포 | 80 | 2149206 | 차압전송기 Model : EJA130E-JMS4G-917EB/PF23/A/D4/HD | EA | 내자 | 2 | 2
삼천포 | 81 | 2149209 | 차압전송기 EJA120E-JES4G-917EB/A/D4 | EA | 내자 | 1 | 1
삼천포 | 82 | 2149210 | 차압전송기 Model : EJA110E-JFS4G-917EB/A/D4 | SET | 내자 | 1 | 1
삼천포 | 83 | 2149211 | 차압전송기 EJA110E-JFS4G-82CEB/A/D4 | EA | 내자 | 2 | 2
삼천포 | 84 | 2150746 | CPU Card(CPU-M) 200-595-0SS-53h | EA |  | 4 | 4
삼천포 | 85 | 2150827 | - Model : KDS-2000'S/O - 측정원리 : Sampling Type - Response Time : 0.5~10 sec - Accuracy : ± 2% / month - Drift : ± 0.2% / month - Range : 0~25% (Real Measure : 2~21%) - RMT : 10kg, Flowmeter, Zero/Span Gas Injection Control, Solenoid Valve, Gauge, Pressure - Standard Gas : Zero 2%, Span : 20.9% - Controller : 32bit ARM7 Processor - Temperature : Sensor(Process) : 750℃ - Output : 4~20㎃, Status (PWR, ADJ, WRN) - Power Supply : 110/220VAC, 50/60Hz, 400VA - 통신방식 : RS-232C | SET | 내자 | 4 | 4
삼천포 | 86 | 2150908 | 3500/32 4-Channel Relay, 3500/32-01-00 | EA | 내자 | 8 | 8
삼천포 | 87 | 2150911 | 3500 Keyphasor Module, 3500/25-02-01-00 | EA | 내자 | 2 | 2
삼천포 | 88 | 2150913 | 인터페이스 모듈, INTERFACE MODULE,진동감시시스템,3500/22-01-01-00 | EA | 내자 | 1 | 1
삼천포 | 89 | 2150914 | 파워서플라이,POWER SUPPLY,진동감시시스템 전원공급,3500/15-05-05-00 | EA | 내자 | 2 | 2
삼천포 | 90 | 2151245 | Monitoring Station | SET | 내자 | 2 | 1
삼천포 | 91 | 2151246 | BTLD Server System | 식 | 내자 | 1 | 0
삼천포 | 92 | 2151379 | 비접촉식 레이다 트랜스미터 FMR52-ICACCBBPKGKAM | EA | 내자 | 4 | 4
삼천포 | 93 | 2151396 | 초음파유량계 91WA1-BA2B30ACC4AA | EA | 내자 | 1 | 1
삼천포 | 94 | 2151397 | 가이드 레이다 레벨전송기 FMP54-AAACCCAED1RAJAMI971 | EA | 내자 | 1 | 1
삼천포 | 95 | 2151399 | 유량전송기 93-XX1XXXACCCAA | EA | 내자 | 1 | 1
삼천포 | 96 | 2151490 | Input/Output Card for RPS6U, PSB963 200-582-963-032 | EA |  | 8 | 8
삼천포 | 97 | 2151521 | Power Supply, RPS6U 200-582-500-021 | EA |  | 8 | 8
삼천포 | 98 |  | Overfier Tilt Cylinder CS1DFN160-255-CJYD1559 | EA |  | 8 | 8
삼천포 | 99 | 2001556 | Stud Bolt/Nut, 1/2"×8UNC×61.9L, B5F5B31 | EA | 내자 | 30 | 30 | 0 | 0 | 0
삼천포 | 100 | 2001557 | Stud Bolt/Nut, 5/8"×11UNC×82.6L, B5F5B31 | EA | 내자 | 16 | 16 | 0 | 0 | 0
삼천포 | 101 | 2001572 | Hex Head Bolt, 1"×3.5", B50A951A1 | EA | 내자 | 24 | 24 | 0 | 0 | 0
삼천포 | 102 | 2001592 | Hex Head Bolt, 5/8"×288.9×11UNC, B5F5B31 | EA | 내자 | 24 | 24 | 0 | 0 | 0
삼천포 | 103 | 2001593 | Hex Head Bolt, 5/8"×254×11UNC, B5F5B31 | EA | 내자 | 24 | 24 | 0 | 0 | 0
삼천포 | 104 | 2001623 | Stud-Tap Bolt, 2-3/4"*L14.75IN -8N.MOD, B50A951A1 | EA | 내자 | 32 | 32 | 0 | 0 | 0
삼천포 | 105 | 2001905 | Screw, 1-1/4"×8산, B50A369A | EA | 내자 | 40 | 40 | 0 | 0 | 0
삼천포 | 106 | 2003582 | SWBP Sleeve Ø98×Ø110×465L, A276-316L | EA | 내자 | 4 | 4 | 0 | 0 | 0
삼천포 | 107 | 2003584 | COP Packing Sleeve Ø80×Ø90×159.8L, A276-304 | EA | 내자 | 3 | 3 | 0 | 0 | 0
삼천포 | 108 | 2003586 | CWP Packing Sleeve Ø220×Ø240×L220, A351-CF3M | EA | 내자 | 2 | 2 | 0 | 0 | 0
삼천포 | 109 | 2003627 | COP Shaft Sleeve Ø80×Ø90×96L, A276-316L | EA | 내자 | 3 | 3 | 0 | 0 | 0
삼천포 | 110 | 2003661 | CTP Shaft Sleeve Ø42×Ø55×120L, A276-304 | EA | 내자 | 2 | 2 | 0 | 0 | 0
삼천포 | 111 | 2008062 | Debris Filter Safety Pin Ø25×157L, Titanium Gr.5 | EA | 내자 | 4 | 4 | 0 | 0 | 0
삼천포 | 112 | 2011560 | BFP-T L/O Recir Pp Mechanical Seal Ass'y, 5/8", ALS201NB-8085BU661 | EA | 내자 | 2 | 2 | 0 | 0 | 0
삼천포 | 113 | 2011562 | BFP-T MOP, EOP Mechanical Seal Ass'y, 1-1/4", ALS201NB-8141BE661 | EA | 내자 | 6 | 6 | 0 | 0 | 0
삼천포 | 114 | 2011566 | Mechanical Seal, Φ35, ALS250200-90035CC631, CTCS | EA | 내자 | 4 | 4 | 0 | 0 | 0
삼천포 | 115 | 2011568 | ESOP Mechanical Seal Ass'y ALS201NB-8143BU661 | EA | 내자 | 1 | 1 | 0 | 0 | 0
삼천포 | 116 | 2011573 | SOVP Mechanical Seal Ass'y ALS201ND-8141BU661 | EA | 내자 | 1 | 1 | 0 | 0 | 0
삼천포 | 117 | 2017355 | Flat HD Hex Socket Bolt 3/8"×25.4L×16산(F835) | EA | 내자 | 60 | 60 | 0 | 0 | 0
삼천포 | 118 | 2020512 | SPHERICAL ROLLER BEARING,22218E | EA | 내자 | 4 | 4 | 0 | 0 | 0
삼천포 | 119 | 2021627 | CWP Bearing Sleeve(Upper) Ø220×Ø240×L570, A351-CF3M | EA | 내자 | 4 | 4 | 0 | 0 | 0
삼천포 | 120 | 2021628 | CWP Bearing Sleeve(Lower) Ø220×Ø240×L620, A351-CF3M | EA | 내자 | 2 | 2 | 0 | 0 | 0
삼천포 | 121 | 2021653 | COP Bearing(Intermediate) (Ø70×Ø86×160L, Phenol Resin) | EA | 외자 | 18 | 18 | 0 | 0 | 0
삼천포 | 122 | 2021654 | COP Bearing(Lower) (Ø85×Ø101×130L, Phenol Resin) | EA | 외자 | 3 | 3 | 0 | 0 | 0
삼천포 | 123 | 2021655 | COP Bearing(Upper) (Ø85×Ø101×130L, Phenol Resin) | EA | 외자 | 3 | 3 | 0 | 0 | 0
삼천포 | 124 | 2100186 | Hex Socket Bolt 1/4"×12.7L×20산(B5F5B31) | EA | 내자 | 100 | 100 | 0 | 0 | 0
삼천포 | 125 | 2100203 | Hex Bolt 1"×76.2mm(L)×8N.MOD (SCM440-QT) | EA | 내자 | 3 | 3 | 0 | 0 | 0
삼천포 | 126 | 2100263 | Pin-Bolt(A-193B7)/Nut(A194-2H)3/8"×144L×16UNC | SET | 내자 | 2 | 2 | 0 | 0 | 0
삼천포 | 127 | 2100372 | 고무커플링,RUBBER COUPLING,ALS2100-245P1N,ID107*OD245*L60㎜,SCWP | EA | 내자 | 2 | 2 | 0 | 0 | 0
삼천포 | 128 | 2100381 | 볼베어링, FH202-10 | EA | 내자 | 2 | 2 | 0 | 0 | 0
삼천포 | 129 | 2100394 | Mechanical Seal, ALS151NB-9130CB661, ID130*OD168mm, SIC/Carbon/STS316,CCWP | EA | 내자 | 4 | 4 | 0 | 0 | 0
삼천포 | 130 | 2100399 | 고무커플링,RUBBER COUPLING,ALS2100-213P2N,ID127*OD213*T68㎜,MSOP,RSOP | EA | 내자 | 2 | 2 | 0 | 0 | 0
삼천포 | 131 | 2100403 | Mechanical Seal, ALS152AB-9115CB661, ID110*OD148mm, SIC/Carbon/STS316,LDP | EA | 내자 | 4 | 4 | 0 | 0 | 0
삼천포 | 132 | 2102166 | Pin ￠12.7 * 174.5L, B5F5B31 | SET | 내자 | 2 | 2 | 0 | 0 | 0
삼천포 | 133 | 2102191 | Shoulder Bolt 1/2"-13UNC × 33.3L/ Spring Washer 5/8", B7/SWRH62B | SET | 내자 | 100 | 100 | 0 | 0 | 0
삼천포 | 134 | 2104599 | CWP Thordon Bearing (Ø239.95×Ø275×480L, Thordon SXL) | EA | 내자 | 6 | 6 | 0 | 0 | 0
삼천포 | 135 | 2112334 | Travelling Screen Basket Ass'y (W3130×L530×T204, STS316L) | SET | 내자 | 5 | 5 | 0 | 0 | 0
삼천포 | 136 | 2129760 | 커플링 볼트 M12“*L65(Rubber Size:￠31*18) | EA | 내자 | 20 | 20 | 0 | 0 | 0
삼천포 | 137 | 2129791 | 커플링 볼트 M24“*L110(Rubber Size:￠56*39.5) | EA | 내자 | 10 | 10 | 0 | 0 | 0
삼천포 | 138 | 2141504 | CWP Lube WTR PP Mech. Seal, ￠45, ALS191NB-90045BC6A1 | SET | 내자 | 2 | 2 | 0 | 0 | 0
삼천포 | 139 | 2148776 | Nut, 2-3/4"-8N.MOD, B5F5B31 | EA | 내자 | 32 | 32 | 0 | 0 | 0
삼천포 | 140 | 2148777 | Nut, 2-1/2"-8N.MOD, B5F5B31 | EA | 내자 | 64 | 64 | 0 | 0 | 0
삼천포 | 141 | 2148778 | Stud Tap Bolt, 2-1/2"*L14.62IN -8N.MOD, B50A951A1 | EA | 내자 | 64 | 64 | 0 | 0 | 0
삼천포 | 142 | 2114426 | 버킷,BUCKET,고착방지형,W1440*D615*H510㎜,295ℓ,AR500/SM490YB,CSU BUCKET | EA | 내자 | 114 | 114
삼천포 | 143 | 2113241 | 버킷,BUCKET,고착방지형,W1240*D689*H630,300ℓ,AR500/SM490YB,CSU BUCKET | EA | 내자 | 168 | 168
삼천포 | 144 | 2112516 | 세라믹엘보,CERAMIC ELBOW,Ø6IN×90°,R457,SS400,CERAMIC | EA | 내자 | 10 | 10
삼천포 | 145 | 2112515 | 세라믹엘보,CERAMIC ELBOW,Ø8IN×90°,R610,SS400,CERAMIC | EA | 내자 | 5 | 5
삼천포 | 146 | 2112514 | 세라믹엘보,CERAMIC ELBOW,Ø10IN×90°,R762,SS400,CERAMIC | EA | 내자 | 1 | 1
삼천포 | 147 | 2112504 | 세라믹엘보,CERAMIC ELBOW,Ø6IN×45°,R457,SS400,CERAMIC | EA | 내자 | 10 | 10
삼천포 | 148 | 2112506 | 세라믹엘보,CERAMIC ELBOW,Ø10IN×45°,R762,SS400,CERAMIC | EA | 내자 | 1 | 1
삼천포 | 149 | 2112505 | 세라믹엘보,CERAMIC ELBOW,Ø8IN×45°,R610,SS400,CERAMIC | EA | 내자 | 5 | 5
삼천포 | 150 | 2112508 | 세라믹횡관이음쇠,CERAMIC LATERAL-Y,Ø6IN×45°×L1080,SS400+CERAMIC | EA | 내자 | 6 | 6
삼천포 | 151 | 2029479 | 버터플라이밸브,BUTTERFLY VALVE,WAFER,6IN,CF8M,RTFE,#300,PNEU' ACT'조립,HP SYS' | EA | 내자 | 12 | 12
삼천포 | 152 | 2029433 | 버터플라이밸브,BUTTERFLY VALVE,WAFER,6IN,CF8M,RTFE,#300,HP SYS',ACT'제외 | EA | 내자 | 8 | 8
삼천포 | 153 | 2029478 | 버터플라이밸브,BUTTERFLY VALVE,WAFER,6IN,CF8M,EPDM,#150,PNEU' ACT'조립,L/M SW,LP SYS' | EA | 내자 | 6 | 6
삼천포 | 154 | 2029483 | 버터플라이밸브,BUTTERFLY VALVE,WAFER,10IN,CF8M,EPDM,#150,PNEU' ACT'조립,L/M SW,TR. BLOWER | EA | 내자 | 3 | 3
삼천포 | 155 | 2029526 | 버터플라이밸브,BUTTERFLY VALVE,WAFER,6IN,CF8M,EPDM,#150,LP SYS',ACT제외 | SET | 내자 | 6 | 6
삼천포 | 156 | 2029529 | 버터플라이밸브,BUTTERFLY VALVE,WAPER,8IN,CF8M,EPDM,#150,LP SYS',ACT제외 | EA | 내자 | 2 | 2
삼천포 | 157 | 2029394 | 버터플라이밸브,BUTTERFLY VALVE,WAFER,8IN,CF8M,RTFE,#300,GEAR조립,HP HDR EJECTOR | EA | 내자 | 2 | 2
삼천포 | 158 | 2029395 | 버터플라이밸브,BUTTERFLY VALVE,WAFER,10IN,CF8M,RTFE,#300,GEAR조립,HP HDR | SET | 내자 | 2 | 2
삼천포 | 159 | 2029481 | 버터플라이밸브,BUTTERFLY VALVE,WAFER,8IN,CF8M,RTFE,#300,PNEU' ACT'조립,L/M SW,HP SYS' | EA | 내자 | 4 | 4
삼천포 | 160 | 2029441 | 버터플라이밸브,BUTTERFLY VALVE,WAFER,10IN,CF8M,RTFE,#300,HP SYS',ACT'제외 | EA | 내자 | 2 | 2
삼천포 | 161 | 2029566 | 나이프게이트밸브,KNIFE GATE VALVE,4IN,CF8M,EPDM,#150,AIR CYLINDER(125-S125)조립,PY' HPR | SET | 내자 | 8 | 8
삼천포 | 162 | 2137812 | 나이프게이트밸브,KNIFE GATE VALVE,6IN,CF8M,MULTI SEAT,#150,AIR CYLINDER(140-S165)조립,PY' HPR DISCH' LINE | SET | 내자 | 16 | 16
삼천포 | 163 | 2137800 | 나이프게이트밸브,KNIFE GATE VALVE,8IN,CF8M,MULTI SEAT,#150,AIR CYLINDER(160-S215)조립,PY' HPR TRAMP IRON VLAVE | SET | 내자 | 8 | 8
삼천포 | 164 | 2138156 | 나이프게이트밸브,KNIFE GATE VALVE,10IN,CF8M,MULTI SEAT,#150,AIR CYLINDER(180-S270)조립,EP FLY ASH LINE VLAVE | SET | 내자 | 8 | 8
삼천포 | 165 | 2138157 | 나이프게이트밸브,KNIFE GATE VALVE,12IN,CF8M,MULTI SEAT,#150,AIR CYLINDER(200-S315)조립,ASH SLURRY PP DISCH' VLAVE | SET | 내자 | 3 | 3
삼천포 | 166 | 2125073 | 이젝터조립체,EJECTOR ASSY,3×4IN,L927㎜,Ø254㎜,A532-2(15%CR),BA SUMP | SET | 내자 | 4 | 4
삼천포 | 167 | 2125471 | 이젝터조립체,EJECTOR ASSY,5×6IN,L1378㎜,Ø318㎜,A532-2(15%CR),PYRITE HPR | SET | 내자 | 9 | 9
삼천포 | 168 | 2125529 | 이젝터조립체,EJECTOR ASSY,8×8IN,L1330㎜,Ø322㎜,A532-2(15%CR),HYDRO EJECTOR | SET | 내자 | 5 | 5
삼천포 | 169 | 2125683 | 게이트암,GATE ARM,L200*H139㎜,A27-GR65,AIRLOCK FDR | EA | 내자 | 50 | 50
삼천포 | 170 | 2125681 | 사각스톤,AERATION STONE,사각,L152.4*304.8*T25.4㎜,AL₂O₃93%이상,AIRLOCK FDR | EA | 내자 | 74 | 74
삼천포 | 171 | 2125684 | 게이트사프트,GATE SHAFT,Ø41.3*L169㎜,SCM440,AIRLOCK FDR | EA | 내자 | 15 | 15
삼천포 | 172 | 2125685 | 게이트시트,GATE SEAT,Ø203*L304*H32㎜,A532-3(25%CR),AIRLOCK FDR | EA | 내자 | 50 | 50
삼천포 | 173 | 2125686 | 게이트디스크,GATE DISK,Ø157*H37㎜,A532-3(25%CR),AIRLOCK FDR | EA | 내자 | 50 | 50
삼천포 | 174 | 2125689 | 게이트실린더,GATE CYLINDER,Ø100*L340㎜,SM45C,7㎏/㎠,ST111㎜,AIR,AIRLOCK FDR | EA | 내자 | 15 | 15
삼천포 | 175 | 2125690 | 반달스톤,AERATION STONE,반달,L298*T19㎜,R149㎜,AL₂O₃93%이상,AIRLOCK FDR | EA | 내자 | 100 | 100
삼천포 | 176 | 2125697 | 밸브디스크,EQUALIZER VV DISK,Ø89*L19㎜,EPDM,EP HPR | EA | 내자 | 20 | 20
삼천포 | 177 | 2125698 | 밸브시트,EQUALIZER VV SEAT,Ø88.8*L25.5㎜,SCM440,EP HPR | EA | 내자 | 20 | 20
삼천포 | 178 | 2125704 | 밸브디스크,DUST VV DISK,L127*155.5*T9.5㎜,A532-2(15%CR),ECO/AH HPR | EA | 내자 | 20 | 20
삼천포 | 179 | 2125705 | 밸브시트,ECO/AH HPR,L209*235*H32.5㎜,A532-2(15%CR),ECO/AH HPR | EA | 내자 | 20 | 20
삼천포 | 180 | 2125706 | 밸브실린더,DUST VV CYLINDER,Ø140*L289㎜,SM45C,7㎏/㎠,ST220㎜,AIR,ECO/AH HPR | EA | 내자 | 10 | 10
삼천포 | 181 | 2100911 | 크링커그라인더조립체,CLINKER GRINDER ASSEMBLY,DOUBLE ROLL HEAVY DUTY,Ø381*L864㎜ | SET | 내자 | 3 | 3
삼천포 | 182 | 2005914 | 컨베이어벨트,CONVEYOR BELT,FASTENED형,COAL FEEDER | EA | 내자 | 8 | 8
삼천포 | 183 | 2017318 | 볼트,BOLT,3/4IN*L50.8㎜,10산,미분기 G/R KEY 고정 | EA | 내자 | 1000 | 1000
삼천포 | 184 | 2050703 | 용접플러그,WELDING PLUG,Ø41.5×L18.5,미분기 LINER | EA | 내자 | 1000 | 1000
삼천포 | 185 | 2109683 | 고장력볼트,HIGH TENSION BOLT,M20*L110,BALL MILL LINER 용 | EA | 내자 | 400 | 400
삼천포 | 186 | 2006148 | JOURNAL HEAD | EA | 외자 | 1 |  | 1
삼천포 | 187 | 2126105 | JOURNAL HOUSING,HP923 BOWL MILL,36 RPM | EA | 외자 | 2 |  | 2
삼천포 | 188 | 2141983 | BULL RING SEGMENT ASSEMBLY,HP923 | EA | 외자 | 3 |  | 3
삼천포 | 189 | 2141984 | HYDRAULIC CYLINDER ASSEMBLY,HP923 | EA | 외자 | 1 |  | 1
삼천포 | 190 | 2110356 | JOURNAL SHAFT ASS'Y,HP 883-943 PULV' | EA | 외자 | 1 |  | 1
삼천포 | 191 | 2006493 | ROLLER BEARING,미분기 | EA | 외자 | 4 | 4
삼천포 | 192 | 2126164 | THROAT BUSH,200SCY-WBH,27%CR,SLURRY PP | EA | 외자 | 2 |  | 2
삼천포 | 193 | 2126165 | IMPELLER,200SCY-WBH,27%CR,SLURRY PP | EA | 외자 | 2 |  | 2
삼천포 | 194 | 2126173 | VOLUTE INSERT,200SCY-WBH,27%CR,SLURRY PP | EA | 외자 | 2 |  | 2
삼천포 | 195 | 2126174 | VOLUTE LINER,200SCY-WBH,27%CR,SLURRY PP | EA | 외자 | 2 |  | 2
삼천포 | 196 | 2126163 | ASH HP PP ASSY,WPA8/6FF-AH,8IN,6IN,27%CR | EA | 외자 | 1 |  |  | 1
삼천포 | 197 | 2130354 | 공기압축기정비부품,AIR COMP ASSEMBLY,7.5BAR,ATLAS COPCO ZR200,32,000HR O/H KIT | SET | 내자 | 3 | 1
삼천포 | 198 | 2003896 | 펌프임펠러, Pump Impeller, Absorber Recirculation Pump MODEL : SGS6147DPT1A49 | EA | 외자 | 2 |  | 2
삼천포 | 199 | 2101010 | 스로트부쉬,THROAT BUSH,600SY-GSL/SGSL60083DPTA48,Ø750*H405㎜,A49 | EA | 외자 | 3 |  | 3
삼천포 | 200 | 2150031 | 제1~6호기 불소 측정 계측기 | EA | 내자 | 1 | 1
삼천포 | 201 | 2127402 | Flame Scanner Amplifier Module | EA | 내자 | 38 | 38
삼천포 | 202 | 2142306 | Flame Scanner Fiber Optical Cable Ass'y | EA | 내자 | 28 | 28
삼천포 | 203 | 2142308 | Flame Scanner Sensor | EA | 내자 | 28 | 28
삼천포 | 204 | 2149929 | Ignitor Tester | SET | 내자 | 1 | 1
삼천포 | 205 | 2149930 | Guide Pipe | EA | 내자 | 24 | 24
삼천포 | 206 | 2149941 | Interface Cable | EA | 내자 | 24 | 24
삼천포 | 207 | 2149942 | Spark Plug | EA | 내자 | 24 | 24
삼천포 | 208 | 2149943 | Spark Rod | EA | 내자 | 24 | 24
삼천포 | 209 | 2149944 | Ignitor Exciter | EA | 내자 | 24 | 24
삼천포 | 210 | 2151346 | 메인오일펌프조립체,MOP ASSEMBLY,STEAM TBN,DOUBLE SUCTION, CENTRIFUGAL,315M3/HR,16,4KG/CM2.G | SET | 내자 | 1 | 1
삼천포 | 211 | 2151545 | TGOP ASSEMBLY | SET | 외자 | 1 | 1
삼천포 | 212 | 2151544 | EHC Filtering Pump | SET | 외자 | 4 | 4
삼천포 | 213 | 2019980 | 정수필터,WATER FILTER,STATOR COOLING WTR SYSTEM MAIN | EA | 외자 | 15 | 15
삼천포 | 214 | 2003150 | Internal Gear Pump HV80N-1/011 Item No : 000.101.008.006 | EA | 외자 | 1 | 1
삼천포 | 215 | 2029988 | PLUG VALVE D3W30BVYC40XB826 EHC ACCUMULATOR | EA | 외자 | 10 | 10
삼천포 | 216 | 2003190 | AXIAL PISTON PUMP Model No : PVWJ-046-A1UV-RSAY-P1NN-SN-NN | SET | 외자 | 1 | 1
삼천포 | 217 | 2007734 | Accumulator 24 Liter Assembly HV80H HPU | SET | 외자 | 3 | 3
삼천포 | 218 | 2050605 | Filtering Pump Assembly HV350N-1/006 Item No : 000.101.004.471 | EA | 외자 | 2 | 2
삼천포 | 219 | 2007730 | 축압기조립체,ACCUMULATOR ASSEMBLY,LPBP HPU HV-350N-1/016/000.003.168.600 | SET | 외자 | 2 | 2
삼천포 | 220 | 2007732 | 축압기조립체,ACCUMULATOR ASSEMBLY IHV32-330/90,LPBP VV SSB | SET | 외자 | 2 | 2
삼천포 | 221 | 2051673 | 유압펌프,HYDRAULIC PUMP,VANE PUMP,10㎜,14㎜,800RPM,10M3/H,70㎏/㎝2,MAX:100㎏/㎝,3㎾,FLANGE MOUNTING,DIN | SET | 외자 | 2 | 2
삼천포 | 222 | 2106100 | 플랫벨트,FLAT BELT,LT65P,L12090㎜,W950㎜,T5.8㎜,CHROME LEATHER,65N/㎜,POLYAMIDE FABLIC,ENDLESS, OVERLIAP SPLICE, 60˚,SIEGLING BELT | EA | 외자 | 3 | 3
삼천포 | 223 | 2020223 | 스페리컬롤러스러스트베어링,ROLLER THRUST BEARING,29356E,AXIAL,02-311-3781,SPHERICAL | EA | 외자 | 2 |  | 2
삼천포 | 224 | 2020610 | 스페리컬롤러베어링,SPHERICAL ROLLER BEARING,23052K MB C3,02-311-3781 | EA | 외자 | 2 |  | 2
삼천포 | 225 | 2020613 | 스페리컬롤러베어링,SPHERICAL ROLLER BEARING,23060K MB,02-311-3781 | EA | 외자 | 2 |  | 2
삼천포 | 226 | 2050935 | 유압실린더,HYDRAULIC CYLINDER,Ø100*Ø50*460 HUB,DIN | SET | 외자 | 2 |  | 2
삼천포 | 227 | 2149352 | 가이드휠 조립용 부품,GUIDE WHEEL ASSEMBLY KIT,삼천포 해양소수력,ROD BEARING, SLEEVE, DISC SET | SET | 외자 | 2 |  | 2
삼천포 | 228 | 2149353 | 로타리 조인트 조립용 부품,ROTARY JOINT ASSEMBLY KIT,삼천포 해양소수력,ROTARY JOINT, O-RING SET | SET | 외자 | 2 |  | 2
삼천포 | 229 | 2149354 | 가이드 베어링 조립용 부품,GUIDE BEARING ASSEMBLY KIT,삼천포 해양소수력,V-SEAL, BEARING SLEEVE SET | SET | 외자 | 2 |  | 2
삼천포 | 230 | 2149355 | 서포트베어링 조립용 부품,SUPPORT BEARING ASSEMBLY KIT,삼천포 해양소수력,V-SEAL, BEARING SLEEVE SET | SET | 외자 | 2 |  | 2
삼천포 | 231 | 2149356 | 런너 케이싱 조립용 부품,TURBINE CASING ASSEMBLY KIT,삼천포 해양소수력,SEAL, SCREW, O-RING SET | SET | 외자 | 2 |  | 2
삼천포 | 232 | 2149357 | 런너구동 베어링 조립용 부품,BEARING SEGMENT ASSEMBLY KIT,삼천포 해양소수력,SEGMENT, SEALING SHEET SET | SET | 외자 | 2 |  | 2
삼천포 | 233 | 2149358 | 볼 조인트 조립용 부품,BALL JOINT ASSEMBLY KIT,삼천포 해양소수력,BALL JOINT HEAD SET | SET | 외자 | 2 |  | 2
삼천포 | 234 | 2149359 | 허브콘 조립용 부품,HUB CONE ASSEMBLY KIT,삼천포 해양소수력,SOCKET, BUSH, ROD, SCREW SET | SET | 외자 | 2 |  | 2
삼천포 | 235 | 2151538 | 쓰러스트 볼 베어링 THRUST BALL BEARING | EA | 내자 | 1 | 1
삼천포 | 236 | 2151539 | 롤러 베어링 CYLINDRICAL ROLLER BEARING | EA | 내자 | 1 | 1
삼천포 | 237 | 2151540 | 블레이드 샤프트 BLADE SHAFT | EA | 내자 | 1 | 1
삼천포 | 238 | 2151541 | 유압 실린더 조립체 HYDRAULIC CYLINDER ASSEMBLY | EA | 내자 | 1 | 1
삼천포 | 239 | 2151542 | 슬로프 튜브 안전비계 SLOPE TUBE SAFETY SCAFFOLD | 식 | 내자 | 1 | 1
삼천포 | 240 | 2020378 | TAPERED ROLLER BEARING,ID200㎜,쉴드:SUS |  | 외자 | 4 |  | 4
삼천포 | 241 |  | 유도전동기,INDUCTION MOTOR,4,800㎾,6.6㎸,IDF | EA | 내자 | 1 |  | 1
삼천포 | 242 |  | 유도전동기,INDUCTION MOTOR,4,800㎾,6.6㎸,ARP | EA | 내자 | 1 |  | 1
삼천포 | 243 |  | 유도전동기,INDUCTION MOTOR,1950㎾,6.6㎸,PAF | EA | 내자 | 1 |  | 1
삼천포 | 244 | 2007854 | Speed Sensor Cable -P/N : 341A4628G0003 | EA | 외자 | 4 | 4
삼천포 | 245 | 2028005 | 서보밸브,SERVO VALVE P/N : 425-2075 | EA | 외자 | 11 |  |  | 11
삼천포 | 246 | 2028182 | Solenoid Valve -P/N : 207B2939G0001 | EA | 외자 | 1 | 1
삼천포 | 247 | 2028238 | Solenoid Valve -P/N : D3W030BVYC51XB826 | EA | 외자 | 23 |  |  | 23
삼천포 | 248 | 2028244 | Solenoid Valve -PN : 187C1183-P001 | EA | 외자 | 3 | 3
삼천포 | 249 | 2045077 | LVDT -P/N : 119C9638P0002 | EA | 외자 | 8 | 8
삼천포 | 250 | 2045078 | LVDT -P/N : 119C9639P0001 | EA | 외자 | 16 | 16
삼천포 | 251 | 2045079 | LVDT -P/N : 119C9638P0001 | EA | 외자 | 8 | 8
삼천포 | 252 | 2119486 | Preamplifier MAG 4021 -P/N : 4021-440 | EA | 외자 | 12 |  | 12
삼천포 | 253 | 2120584 | Addfem Module -P/N : 6DL3100-8AC05 | EA | 외자 | 7 |  | 7
삼천포 | 254 | 2124730 | TMR Protection System -P/N : E16A346.021 | EA | 외자 | 2 |  | 2
삼천포 | 255 | 2124734 | Box Chopper Amplifier -P/N : BOE650-025-6-5-1A | EA | 외자 | 4 |  | 4
삼천포 | 256 | 2124916 | DVC6200(AD) Positioner - Diagnostic Tier : Advanced Diagnostic(AD) - Hart 5 Protocol - Input Signal : 4~20mA - I/O Package(transmitter) - Auto Calibration Button - Relay A(Double Acting) - Gauge : 0~160psig/0~11bar(supply, A&B Port) - 1/2 NPT Conduit Connection - 1/4 NPT Pneumatic Connection - Include Mouting Braket & Mangetic Bark & Install and Commissioning | EA | 외자 | 2 | 2
삼천포 | 257 | 2126727 | SINEAX DM5F Multi-Transmitter -P/N : DM5F-0111 03E0 | EA | 외자 | 1 |  | 1
삼천포 | 258 | 2126728 | Phase Angle / Power Factor Transmitter -P/N : G536 | EA | 외자 | 1 |  | 1
삼천포 | 259 | 2126729 | Active power transmitters =P/N : P530 | EA | 외자 | 3 |  | 3
삼천포 | 260 | 2126752 | Synchronizing Unit Case -P/N : 7VE6110-2EB91-0CA0+L0A | EA | 외자 | 1 |  | 1
삼천포 | 261 | 2126764 | Reactive power transmitters -P/N : Q531 | EA | 외자 | 1 |  | 1
삼천포 | 262 | 2126838 | PSU Power supply -P/N : 6DL3500-8BA | EA | 외자 | 2 |  | 2
삼천포 | 263 | 2144834 | SSAFV, HSPV, RFV, Dea LCV 06,07 Controller Type : DVC-6200 Remote 4-20mA Position Transmitter Double Action | EA | 외자 | 5 | 5
삼천포 | 264 | 2144835 | YPC-63(SCW FCV Controller) type : C1P Pressure Controller with Mounting Braket Element Rating : 0 to 60 psig Element Material : 316SST Controller mode : Proportional reset Output Signal : 3 to 15 psig | EA | 외자 | 1 | 1
삼천포 | 265 | 2144836 | CR-PCV02(HSPV) Actuator Type : 667, Size 45 Bench Set : 10 to 30psig Travel : 2 inch Side Hand Wheel | EA | 외자 | 1 | 1
삼천포 | 266 | 2144837 | CR-FCV05(RFV) Actuator Type : 667, Size 50 Bench Set : 14 to 30psig Travel : 1 1/2 inch Side Hand Wheel | EA | 외자 | 1 | 1
삼천포 | 267 | - | Coal Flow Monitor 시스템 | 식 | 내자 | 1 | 1
삼천포 | 268 | 2004154 | 스탠드형 냉온방기 | Set | 내자 | 2 | 2
삼천포 | 269 | 2115367 | 천정형 냉온방기 | Set | 내자 | 6 | 6
삼천포 | 270 | 2124575 | 차압전송기,DIFF. PRESSURE TRANSMITTER, EJA110A | EA | 내자 | 1 | 1
삼천포 | 271 | 2125291 | 퓨즈, FUSE ○ Model : 1X00030H02 125V, 0.5A | EA | 내자 | 4 | 4
삼천포 | 272 | 2125457 | Three way Relay Board ○ Model : TWR-VC11007 | EA | 내자 | 2 | 2
삼천포 | 273 | 2126029 | 터미널 보드 | EA | 내자 | 1 | 0
삼천포 | 274 | 2127344 | Machinery Protection Card, MPC4 ○ Model : 200-510-SSS-1Hh | EA | 내자 | 21 | 21
삼천포 | 275 | 2127345 | Input/Output Card for MPC4, IOC-4T ○ Model : 200-560-00-1Hh | EA | 내자 | 21 | 21
삼천포 | 276 | 2136696 | 퓨즈, FUSE ○ Model : 1X00030H04 125V, 0.050A | EA | 내자 | 300 | 300
삼천포 | 277 | 2136699 | 퓨즈, FUSE SOLENOID ○ Model : 250V,3.2A | EA | 내자 | 300 | 300
삼천포 | 278 | 2142000 | UV영역 흡광차분석법 가스분석기,GAS ANALYZER,IN-SITU | EA | 내자 | 2 | 2
삼천포 | 279 | 2144651 | Calibrate Loader ○ Model : NT950SBE-X716 | EA | 내자 | 1 | 1
삼천포 | 280 | 2147588 | 진동감지기 | ea | 내자 | 9 | 9
삼천포 | 281 | 2148183 | SWITCH ○ Model : ETOS 500 XP | EA | 내자 | 2 | 2
삼천포 | 282 | 2148348 | 진동감지센서(Vibration Relative Probe) ○ Model : TQ402(111-402-000-013-A1-B6-C112-D051-E005-F7-G003-H05) | EA | 내자 | 10 | 10
삼천포 | 283 | 2148349 | 진동감지센서(Vibration Relative Probe) ○ Model : TQ402(111-402-000-013-A1-B6-C092-D000-E005-F7-G003-H05) | EA | 내자 | 8 | 8
삼천포 | 284 | 2148350 | 진동감지센서(Vibration Relative Probe) ○ Model : TQ402(111-402-000-013-A1-B6-C183-D122-E005-F7-G003-H05) | EA | 내자 | 3 | 3
삼천포 | 285 | 2148429 | 진동감지센서(Piezoelectric Velocity) ○ Model : PV660(440-660-000-011-A1) | EA | 내자 | 4 | 4
삼천포 | 286 | 2149069 | 서보밸브 | ea | 내자 | 4 | 4
삼천포 | 287 | 2149084 | 포지셔너 | ea | 내자 | 1 | 1
삼천포 | 288 | 2149088 | 포지셔너, IP8000-031-BE | ea | 내자 | 1 | 1
삼천포 | 289 | 2149252 | 다이어프램 GCG-DL-40 | ea | 내자 | 4 | 4
삼천포 | 290 | 2149253 | 다이어프램 GCG-DL-85 | ea | 내자 | 5 | 5
삼천포 | 291 | 2149254 | 다이어프램 GCG-DL-145 | ea | 내자 | 16 | 16
삼천포 | 292 | 2150746 | CPU MODULE ○ Model : 200-595-0Ss-53h | EA | 내자 | 4 | 4
삼천포 | 293 | 2150747 | 연장케이블(Extension Cable) ○ Model : EC602(922-602-000-001-L10000) | EA | 내자 | 4 | 4
삼천포 | 294 | 2150748 | 진동감지센서(Vibration Relative Probe) ○ Model : TQ401(111-401-000-013-A1-B2-C092-D000-E005-F7-G003-H05) | EA | 내자 | 4 | 4
삼천포 | 295 | 2150749 | 진동감지센서(Vibration Relative Probe) ○ Model : TQ402(111-402-000-013-A1-B6-C072-D000-E005-F7-G003-H05) | EA | 내자 | 4 | 4
삼천포 | 296 | 2150821 | 스마트 포지셔너 | ea | 내자 | 3 | 3
삼천포 | 297 | 2151400 | 워크스테이션,WORKSTATION,DESKTOP,INTEL XEON 3.2 GHZ,1TB HDD,16GB RAM,WINDOWS 10,DUAL NETWORK INTERFACE,S+ ENGINEERING 2.2 | SET | 내자 | 10 | 10
삼천포 | 298 | 2151401 | 워크스테이션,WORKSTATION,DESKTOP,INTEL XEON 3.2 GHZ,1TB HDD,16GB RAM,WINDOWS 10,DUAL NETWORK INTERFACE,S+ 2.1 | SET | 내자 | 4 | 4
삼천포 | 299 | 2151402 | 워크스테이션,WORKSTATION,DESKTOP,INTEL XEON 2.4 GHZ,4X960GB HDD(RAID-10),16GB RAM,WINDOWS SERVER 2016,NVIDIA QUADRO K620 2GB,DUAL NETWORK INTERFACE,S+ 2.1,ORACLE 11G LICENSE FOR OVATION | SET | 내자 | 4 | 4
삼천포 | 300 | 2014538 | 가스켓,GASKET,SILICON,LOCTITE ULTRA BLUE | EA | 내자 | 15 | 15
삼천포 | 301 | 2016787 | 볼트,BOLT,6각,5/8IN*L40㎜,11산,SUS304,미분탄설비,너트포함 | SET | 내자 | 160 | 160
삼천포 | 302 | 2016788 | 볼트,BOLT,6각,5/8IN*L50㎜,11산,SUS304,미분탄설비,너트포함 | SET | 내자 | 100 | 100
삼천포 | 303 | 2016870 | 볼트,BOLT,6각,5/8IN×L70,STS304,너트,와셔포함 | SET | 내자 | 200 | 200
삼천포 | 304 | 2016933 | 볼트,BOLT,6각,M6*L40,PITCH1㎜,SUS,너트포함 | EA | 내자 | 100 | 100
삼천포 | 305 | 2017161 | 볼트,BOLT,3/4IN*L75㎜,10산,SUS | EA | 내자 | 100 | 100
삼천포 | 306 | 2017162 | 볼트,BOLT,5/8IN*L75㎜,11산,SUS,너트,와셔포함 | EA | 내자 | 600 | 600
삼천포 | 307 | 2017163 | 볼트,BOLT,M10*L40,SUS,너트,와셔포함 | EA | 내자 | 120 | 120
삼천포 | 308 | 2017164 | 볼트,BOLT,M19*L100,SUS,너트,와셔포함 | EA | 내자 | 100 | 100
삼천포 | 309 | 2017165 | 볼트,BOLT,M20*L60,SUS,너트,와셔포함 | EA | 내자 | 100 | 100
삼천포 | 310 | 2017221 | 볼트,BOLT,6각,M14*L60,SUS304 | SET | 내자 | 200 | 200
삼천포 | 311 | 2017274 | 볼트,BOLT,6각,3/4IN*L80㎜,10산,너트(2EA) 포함,S/W | EA | 내자 | 100 | 100
삼천포 | 312 | 2017275 | 볼트,BOLT,6각,3/4IN*L88.90㎜,SUS,와셔,스프링포함 | EA | 내자 | 100 | 100
삼천포 | 313 | 2017282 | 볼트,BOLT,6각,M12*L120,SUS,너트,와셔,스프링포함 | EA | 내자 | 160 | 160
삼천포 | 314 | 2017293 | 볼트,BOLT,6각,M20*L100,SUS,너트,와셔,스프링포함 | EA | 내자 | 150 | 150
삼천포 | 315 | 2017295 | 볼트,BOLT,6각,M22*L200,SUS,너트포함 | EA | 내자 | 100 | 100
삼천포 | 316 | 2017317 | 볼트,BOLT,3/4IN*L50㎜,SUS | SET | 내자 | 150 | 150
삼천포 | 317 | 2017410 | 고장력볼트,HIGH TENSION BOLT,M12*L50,너트,와셔포함 | SET | 내자 | 80 | 80
삼천포 | 318 | 2017412 | 고장력볼트,HIGH TENSION BOLT,M12*L40,너트포함 | KG | 내자 | 24 | 24
삼천포 | 319 | 2017441 | 고장력볼트,HIGH TENSION BOLT,6각,3/4IN*L50㎜,10G,너트,와셔 포함 | SET | 내자 | 250 | 250
삼천포 | 320 | 2017459 | 고장력볼트,HIGH TENSION BOLT,M10*L25,너트,와셔포함 | EA | 내자 | 50 | 50
삼천포 | 321 | 2017488 | 고장력볼트,HIGH TENSION BOLT,6각,M16*S30*L170,PITCH8.8MM,NUT | SET | 내자 | 48 | 48
삼천포 | 322 | 2017505 | 고장력볼트,HIGH TENSION BOLT,6각,M12*L55,SUS,PITCH1.75㎜,너트,평와셔, 스프링와셔포함 | SET | 내자 | 288 | 288
삼천포 | 323 | 2017524 | 고장력볼트,HIGH TENSION BOLT,WRENCH,1-1/4IN*L90,7산,NUT/WASHER | EA | 내자 | 288 | 288
삼천포 | 324 | 2017557 | 고장력볼트,HIGH TENSION BOLT,3/4IN*2-1/2IN,S25,10G | BON | 내자 | 144 | 144
삼천포 | 325 | 2017558 | 고장력볼트,HIGH TENSION BOLT,3/4IN*2-3/4IN,10G | SET | 내자 | 100 | 100
삼천포 | 326 | 2017568 | 고장력볼트,HIGH TENSION BOLT,WRENCH,1-1/4IN*L3.5IN,8산 | EA | 내자 | 360 | 360
삼천포 | 327 | 2017578 | 고장력볼트,HIGH TENSION BOLT,6각,1/2IN*L25,13산 | EA | 내자 | 108 | 108
삼천포 | 328 | 2017588 | 고장력볼트,HIGH TENSION BOLT,6각,5/8IN*L55㎜,11산 | EA | 내자 | 180 | 180
삼천포 | 329 | 2017610 | 고장력볼트,H-TEN BOLT,전산,3/8IN×L55,너트,와셔포함 | SET | 내자 | 100 | 100
삼천포 | 330 | 2017611 | 고장력볼트,H-TEN BOLT,전산,3/8IN×L65,너트,와셔포함 | SET | 내자 | 800 | 800
삼천포 | 331 | 2017613 | 고장력볼트,H-TEN BOLT,6각,M16×L60,너트,와셔포함 | SET | 내자 | 200 | 200
삼천포 | 332 | 2017615 | 고장력너트,H-TEN NUT,6각,M12,와셔 포함 | EA | 내자 | 200 | 200
삼천포 | 333 | 2017622 | 고장력볼트,HIGH TENSION BOLT,6각,3/4IN*L44.45㎜,SCM4 | EA | 내자 | 300 | 300
삼천포 | 334 | 2017640 | 고장력볼트,HIGH TENSION BOLT,WRENCH,3/4IN*L38㎜ | EA | 내자 | 300 | 300
삼천포 | 335 | 2017669 | 고장력볼트,HIGH TENSION BOLT,6각,WRENCH,3/4IN*L112,10산 | EA | 내자 | 100 | 100
삼천포 | 336 | 2017670 | 고장력볼트,HIGH TENSION BOLT,6각,WRENCH,3.8IN*L25,16산 | EA | 내자 | 300 | 300
삼천포 | 337 | 2017671 | 고장력볼트,HIGH TENSION BOLT,6각,WRENCH,7/8IN*L100,9산 | EA | 내자 | 100 | 100
삼천포 | 338 | 2017691 | 고장력볼트세트,HIGH TENSION BOLT SET,WRENCH,1/2IN*L65㎜ | SET | 내자 | 300 | 300
삼천포 | 339 | 2017739 | 소켓볼트,SOCKET BOLT,무두형,3/4IN*L50㎜,10산 | EA | 내자 | 100 | 100
삼천포 | 340 | 2020999 | 깊은홈볼베어링,DEEP GROOVE BALL BEARING,6204ZZ | EA | 내자 | 50 | 50
삼천포 | 341 | 2046710 | 석면테이프,ASBESTOS TAPE,W50.8㎜*T1.58㎜*L30M,ASBESTOS,30R/L | RL | 내자 | 6 | 6
삼천포 | 342 | 2046711 | 석면테이프,ASBESTOS TAPE,W76.2㎜*T3.17㎜*L30M,ASBESTOS,30R/L | RL | 내자 | 6 | 6
삼천포 | 343 | 2048251 | 석면포,ASBESTOS CLOTH,W1M*T3.2*L30M | RL | 내자 | 12 | 12
삼천포 | 344 | 2049881 | 페인트,PAINT,내열페인트,HEAT RESISTANT COATING PAINT | CAN | 내자 | 6 | 6
삼천포 | 345 | 2050119 | 페인트신너,PAINT THINNER,18ℓ/PAIL,에폭시 타르 | CAN | 내자 | 6 | 6
삼천포 | 346 | 2050265 | 실리콘실란트,SILICON SEALANT,95G | EA | 내자 | 15 | 15
삼천포 | 347 | 2101951 | 그리스,GREASE,SHC220,16㎏/CAN,RED | CAN | 내자 | 2 | 2
삼천포 | 348 | 2106765 | 깊은홈볼베어링,DEEP GROOVE BALL BEARING,6316 C3 | EA | 내자 | 2 | 2
삼천포 | 349 | 2106778 | 깊은홈볼베어링,DEEP GROOVE BALL BEARING,6318 C3 | EA | 내자 | 2 | 2
삼천포 | 350 | 2109638 | 볼트,BOLT,6각,M10*L65,STS316,너트,와셔포함 | EA | 내자 | 150 | 150
삼천포 | 351 | 2110014 | 랜턴,LANTERN,LED LENSER M7R, D99879,충전식 | EA | 내자 | 30 | 30
삼천포 | 352 | 2114158 | 고장력볼트,H-TEN BOLT,6각구멍붙이,1IN×L50 | EA | 내자 | 250 | 250
삼천포 | 353 | 2114269 | 고장력볼트,H-TEN BOLT,6각,M20×L55,너트,와셔포함 | EA | 내자 | 50 | 50
삼천포 | 354 | 2114315 | 도웰핀,DOWEL PIN,0.7502"*1.5" | EA | 내자 | 3 | 3
삼천포 | 355 | 2114641 | 고장력볼트,H-TEN BOLT,6각,5/16IN×L7/8IN,18산 | EA | 내자 | 50 | 50
삼천포 | 356 | 2114644 | 고장력볼트,H-TEN BOLT,6각,5/8IN*L1-1/2IN,11산 | EA | 내자 | 216 | 216
삼천포 | 357 | 2114663 | 콘와셔,CON WASHER,Ø33×Ø58×5T,미분기JOURNAL ASSY | SET | 내자 | 100 | 100
삼천포 | 358 | 2114794 | 고장력볼트,H-TEN BOLT,6각,5/8IN*L2-1/4",11산,미분기 감속기 | SET | 내자 | 120 | 120
삼천포 | 359 | 2117699 | 고장력볼트,HIGH TENSION BOLT,WRENCH,1" × 4"×8G (L- 렌치 19MM),평와셔 포함 | EA | 내자 | 264 | 264
삼천포 | 360 | 2117700 | 고장력볼트,HIGH TENSION BOLT,WRENCH,1/2" × 2"×13G(L- 렌치 3/8") | EA | 내자 | 144 | 144
삼천포 | 361 | 2117702 | 고장력볼트,HIGH TENSION BOLT,WRENCH, 5/8" × 1"×11G (L- 렌치 9MM),둥근머리접시, 평와셔 포 | EA | 내자 | 50 | 50
삼천포 | 362 | 2117703 | 고장력볼트,HIGH TENSION BOLT,WRENCH, 5/8" × 2 1/2"×11G (L- 렌치 9MM) | EA | 내자 | 108 | 108
삼천포 | 363 | 2117726 | 맨홀가스켓,MANHOLE GASKET,326×278×16T,SILICON,미분기 PYRITES HPR | EA | 내자 | 12 | 12
삼천포 | 364 | 2117735 | 고장력볼트,HIGH TENSION BOLT,WRENCH,1-1/2" × 5" ×6G | EA | 내자 | 24 | 24
삼천포 | 365 | 2117739 | 고장력볼트,HIGH TENSION BOLT,WRENCH,3/8" × 1 "×16G(L- 렌치 5/16") | EA | 내자 | 144 | 144
삼천포 | 366 | 2130291 | 기계부품 세척제,CLEANER,SW-10Y BTJ,20㎏/CAN,친환경세정제 | CAN | 내자 | 20 | 20
삼천포 | 367 | 2017104 | 폼타이볼트,FORM-TIE BOLT,5/8IN*L600㎜,STS316L(볼트),나비너트&와셔 2개씩 포함 | SET | 내자 | 1000 | 1000
삼천포 | 368 | 2018073 | 내화물앵커,REFRACTORY ANCHOR,W20×L300×T3,STS316L | EA | 내자 | 1500 | 1500
삼천포 | 369 | 2018079 | 내화물앵커,REFRACTORY ANCHOR,W20×L193×T3,STS316L | EA | 내자 | 500 | 500
삼천포 | 370 | 2018979 | 일반못,NAIL,2IN | BOX | 내자 | 2 | 2
삼천포 | 371 | 2018980 | 일반못,NAIL,4IN | BOX | 내자 | 2 | 2
삼천포 | 372 | 2022550 | 탄소강관,CARBON STEEL PIPE,ID200㎜,SCH 80,SPPS,압력배관용 | M | 내자 | 3 | 3
삼천포 | 373 | 2022551 | 탄소강관,CARBON STEEL PIPE,ID6IN,SCH 80,SPPS,압력배관용 | M | 내자 | 8 | 8
삼천포 | 374 | 2022826 | 파이프,PIPE,SEAMLESS,1IN,SCH80,STS316L,6M/본,BA HPR | BON | 내자 | 10 | 10
삼천포 | 375 | 2022827 | 파이프,PIPE,SEAMLESS,1-1/2IN,SCH80,STS316L,6M/본,BA HPR | BON | 내자 | 10 | 10
삼천포 | 376 | 2025113 | 엘보,ELBOW,90˚,단조,Ø1-1/2IN,A182-F316,#3000,SW | EA | 내자 | 15 | 15
삼천포 | 377 | 2025122 | 엘보,ELBOW,45˚,단조,Ø1IN,A182-F316,#3000 | EA | 내자 | 15 | 15
삼천포 | 378 | 2025123 | 엘보,ELBOW,90˚,단조,Ø1IN,A182-F316,#3000,SW | EA | 내자 | 25 | 25
삼천포 | 379 | 2025631 | 플랜지,FLANGE,단조,1IN,SUS316L,SOFF,#150 | EA | 내자 | 20 | 20
삼천포 | 380 | 2025662 | 플랜지,FLANGE,단조,Ø6IN,A105,WNRF,#150 | EA | 내자 | 15 | 15
삼천포 | 381 | 2025982 | 파이프티,PIPE TEE,단조,1-1/2IN*1-1/2IN,SUS316L,3000LB,SW | EA | 내자 | 25 | 25
삼천포 | 382 | 2046943 | 각목,SQUARE WOOD,3.8CM*9CM*3.6M,WOOD,미송각재,건조목 | EA | 내자 | 1300 | 1300
삼천포 | 383 | 2050240 | 씰링폼,SEALING FOAM,420㎖ | EA | 내자 | 5 | 5
삼천포 | 384 | 2105273 | 캐스터블,CASTABLE,CT-160S,1600도,25KG/포,BOTTOM ASH HPR | SK | 내자 | 1500 | 1500
삼천포 | 385 | 2112410 | 타카못,TACKER NAIL,DT50 | BOX | 내자 | 5 | 5
삼천포 | 386 | 2112411 | 타카못,TACKER NAIL,DT64 | BOX | 내자 | 5 | 5
삼천포 | 387 | 2112462 | 셋트앵커(스테인리스),ANCHOR BOLTS,Ø12*L200,스테인리스 | SET | 내자 | 100 | 100
삼천포 | 388 | 2114055 | 파이프티,PIPE TEE,단조,1IN,A182-F316,#3000,SW | EA | 내자 | 15 | 15
삼천포 | 389 | 2114337 | 플랜지,FLANGE,6IN,A105,300LB,SORF | EA | 내자 | 15 | 15
삼천포 | 390 | 2050214 | 다우코닝 실란트(Q4-2805) MSDS포함 | EA | 외자 | 20 | 20
삼천포 | 391 | 2049768 | 활성알루미나 (15kg/Can) | CAN | 내자 | 1 | 1
삼천포 | 392 | 2113604 | 절연우레탄코팅제 (UC-100, Red, 310mL/CAN, NABAKEM), MSDS 포함 | CAN | 내자 | 30 | 30
삼천포 | 393 | 2131026 | 권선세척제 (PPC-200, 20ℓ/Can), MSDS 포함 | CAN | 외자 | 10 | 10
삼천포 | 394 | 2124323 | 조합페인트(아이보리색) 7Y 7/1, 4ℓ/CAN, MSDS 포함 | CAN | 내자 | 4 | 4
삼천포 | 395 | 2049976 | 조합페인트(남청색) 5.1PB 3.5/6.5 18ℓ/CAN, MSDS 포함 | CAN | 내자 | 1 | 1
삼천포 | 396 | 2148544 | Electrolube, HCG-50TN (50ml/tube), MSDS 포함 | EA | 외자 | 1 | 1
삼천포 | 397 | 2130112 | LOCK NUT, GAS BAFFLE | EA | 내자 | 48 | 48
삼천포 | 398 | 2018496 | Locking Washer (M16, Nord Lock) | EA | 외자 | 50 | 50
삼천포 | 399 | 2018497 | Locking Washer (M19, Nord Lock) | EA | 외자 | 200 | 200
삼천포 | 400 | 2101753 | Locking Washer (M22, Nord Lock) | EA | 외자 | 50 | 50
삼천포 | 401 | 2148613 | 일자형 터미널 (1.5sq / 핀넓이 2.0mm) | EA | 내자 | 500 | 500
삼천포 | 402 | 2128196 | 1/2" 압력 Plug (리미트 스위치 박스 마개용) | EA | 내자 | 100 | 100
삼천포 | 403 | 2117041 | 리미트 스위치 박스(AMESA, PLS10, IP67) | EA | 내자 | 61 | 61
삼천포 | 404 | 2132395 | 육각렌치볼트 (M5x35mm, SUS304) | EA | 내자 | 50 | 50
삼천포 | 405 | 2135988 | Male Union Connector (Hex Nipple, Hy-Lok, H-SNA-4N-S316, Male부 : 1/4", 관접속부 : 1/4") | EA | 내자 | 15 | 15
삼천포 | 406 | 2135987 | Male Connector (Hy-Lok, CMC 4-4N-S316, Male부 : 1/4", 관접속부 : 1/4") | EA | 내자 | 10 | 10
삼천포 | 407 | 2135993 | Male Connector (Hy-Lok, CMC 6M-4R-S316, Male부 : 1/4", 관접속부 : 6mm) | EA | 내자 | 10 | 10
삼천포 | 408 | 2105240 | Male Connector (Hy-Lok, CMC 6-4N-S316, Male부 : 1/4", 관접속부 : 3/8") | EA | 내자 | 10 | 10
삼천포 | 409 | 2024635 | Elbow Male Connector (Hy-Lok, CLMA 6-4N-S316, Male부 : 1/4", 관접속부 : 3/8") | EA | 내자 | 10 | 10
삼천포 | 410 | 2135991 | Elbow Male Connector (Hy-Lok, CLMA 6M-4R-S316, Male부 : 1/4", 관접속부 : 6mm) | EA | 내자 | 10 | 10
삼천포 | 411 | 2048296 | 윤활제 (Moly Kote Spray, G-Rapid, 400ml), MSDS 포함 | CAN | 외자 | 10 | 10
삼천포 | 412 | 2045154 | Thermo Label (LI-80, 40매/box) | BOX | 외자 | 2 | 2
삼천포 | 413 | 2045155 | Thermo Label (LI-90, 40매/box) | BOX | 외자 | 2 | 2
삼천포 | 414 | 2113680 | Ferraz Fuse (Ferraz Shawmut Trionic Smart Spot TRS30R 30Amp) | EA | 외자 | 4 | 4
삼천포 | 415 | 2113681 | Ferraz Fuse (Ferraz Shawmut Trionic Smart Spot TR30R 30Amp) | EA | 외자 | 4 | 4
삼천포 | 416 | 2038475 | 맥주병 Fuse, 500V, 4A, 30EA/1BOX | BOX | 외자 | 2 | 2
삼천포 | 417 | 2038474 | 맥주병 Fuse, 500V, 2A | EA | 외자 | 60 | 60
삼천포 | 418 | 2116985 | 보조계전기 (MR-4, 2A+2B, LS산전, DC125V) | EA | 내자 | 30 | 30
삼천포 | 419 | 2116842 | 보조계전기 (MR-4, 3A+1B, LS산전, DC125V) | EA | 내자 | 23 | 23
삼천포 | 420 | 2116995 | 보조계전기(MR-4,3A+1B,LS산전,AC110V) | EA | 내자 | 50 | 50
삼천포 | 421 | 2116986 | 보조접점블록 (UA-2, 1a1b, LS산전) | EA | 내자 | 10 | 10
삼천포 | 422 | 2116989 | 보조접점블록 (UA-4, 2a2b, LS산전) | EA | 내자 | 20 | 20
삼천포 | 423 | 2116990 | 보조접점블록 (UA-4, 1a3b, LS산전) | EA | 내자 | 20 | 20
삼천포 | 424 | 2131974 | Latch RELAY (ML-65, AC110V, LS산전) | EA | 내자 | 30 | 30
삼천포 | 425 | 2124327 | 리미트스위치 (Honeywell, SZL-WL-B, 가변레버포함) | EA | 외자 | 26 | 26
삼천포 | 426 | 2124329 | 리미트스위치 (Honeywell, SZL-WL-A, 고정레버포함) | EA | 외자 | 20 | 20
삼천포 | 427 | 2044412 | 가스검출기 (NABAKEM,BogulCheck,BC-100,420㎖/Can ) | CAN | 내자 | 40 | 40
삼천포 | 428 | 2129868 | Silencer (1/4", 소결소음기 SL02, KCC) | EA | 내자 | 50 | 50
삼천포 | 429 | 2002553 | Silencer (1/8", 소결소음기 SL01, KCC) | EA | 내자 | 20 | 20
삼천포 | 430 | 2124315 | Silencer (3/8", 소결소음기 SL03, KCC) | EA | 내자 | 10 | 10
삼천포 | 431 | 2119165 | Speed Controller (1/4", 배기유량 조절밸브, JASN-02, KCC) | EA | 내자 | 50 | 50
삼천포 | 432 | 2129351 | Speed Controller (1/8", 배기유량 조절밸브, JASN-01, KCC) | EA | 내자 | 20 | 20
삼천포 | 433 | 2045170 | Speed Controller (3/8", 배기유량 조절밸브, JASN-03, KCC) | EA | 내자 | 20 | 20
삼천포 | 434 | 2128197 | Quick Exhaust Valve (KSQE200-02, KCC) | EA | 내자 | 24 | 24
삼천포 | 435 | 2142202 | Solenoid Valve (KS534SE-1M-L, AC110V, Coil & Body 포함, KCC) | EA | 내자 | 40 | 40
삼천포 | 436 | 2142201 | Solenoid Valve (KS320S-1M-L, AC110V, Coil & Body 포함, KCC) | EA | 내자 | 6 | 6
삼천포 | 437 | 2132394 | Cooling Fan (SJ1238HA1,AC110V,120*120*38,화인썬트로닉스) | EA | 내자 | 2 | 2
삼천포 | 438 | 2021010 | 베어링 (6205ZZ, NTN) | EA | 외자 | 90 | 90
삼천포 | 439 | 2021027 | 베어링 (6206ZZ, NTN) | EA | 외자 | 70 | 70
삼천포 | 440 | 2020975 | 베어링 (6202ZZ, NTN) | EA | 외자 | 57 | 57
삼천포 | 441 | 2020984 | 베어링 (6203ZZ, NTN) | EA | 외자 | 56 | 56
삼천포 | 442 | 2021041 | 베어링 (6207ZZ, NTN) | EA | 외자 | 32 | 32
삼천포 | 443 | 2020993 | 베어링 (6204ZZ, NTN) | EA | 외자 | 31 | 31
삼천포 | 444 | 2020845 | 베어링 (6312, NTN) | EA | 외자 | 22 | 22
삼천포 | 445 | 2021116 | 베어링 (6213ZZC3, NTN) | EA | 외자 | 10 | 10
삼천포 | 446 | 2021060 | 베어링 (6208ZZC3, NTN) | EA | 외자 | 9 | 9
삼천포 | 447 | 2021200 | 베어링 (6308DUC3, NTN) | EA | 외자 | 8 | 8
삼천포 | 448 | 2021145 | 베어링 (6302ZZ, NTN) | EA | 외자 | 7 | 7
삼천포 | 449 | 2021087 | 베어링 (6210ZZC3, NTN) | EA | 외자 | 6 | 6
삼천포 | 450 | 2021290 | 베어링 (6313ZZ, NTN) | EA | 외자 | 6 | 6
삼천포 | 451 | 2021334 | 베어링 (6319ZZ, NTN) | EA | 외자 | 6 | 6
삼천포 | 452 | 2021148 | 베어링 (6303ZZ, NTN) | EA | 외자 | 5 | 5
삼천포 | 453 | 2021307 | 베어링 (6315ZZ, NTN) | EA | 외자 | 5 | 5
삼천포 | 454 | 2020991 | 베어링 (6203ZZC3, NTN) | EA | 외자 | 4 | 4
삼천포 | 455 | 2021083 | 베어링 (6210ZZ, NTN) | EA | 외자 | 4 | 4
삼천포 | 456 | 2021094 | 베어링 (6211ZZ, NTN) | EA | 외자 | 4 | 4
삼천포 | 457 | 2020799 | 베어링 (6220, NTN) | EA | 외자 | 4 | 4
삼천포 | 458 | 2021272 | 베어링 (6312ZZC3, NTN) | EA | 외자 | 4 | 4
삼천포 | 459 | 2113678 | 베어링 (6314, NTN) | EA | 외자 | 4 | 4
삼천포 | 460 | 2112192 | 베어링 (6314ZZC3, NTN) | EA | 외자 | 4 | 4
삼천포 | 461 | 2021203 | 베어링 (6308ZZ, NTN) | EA | 외자 | 3 | 3
삼천포 | 462 | 2021301 | 베어링 (6314ZZ, NTN) | EA | 외자 | 3 | 3
삼천포 | 463 | 2020924 | 베어링 (6004ZZ, NTN) | EA | 외자 | 2 | 2
삼천포 | 464 | 2021245 | 베어링 (6310ZZC3, NTN) | EA | 외자 | 2 | 2
삼천포 | 465 | 2148614 | 베어링 (5308, NTN) | EA | 외자 | 1 | 1
삼천포 | 466 | 2021097 | 베어링 (6211ZZC3, NTN) | EA | 외자 | 1 | 1
삼천포 | 467 | 2021103 | 베어링 (6212ZZ, NTN) | EA | 외자 | 1 | 1
삼천포 | 468 | 2021179 | 베어링 (6306ZZC3, NTN) | EA | 외자 | 1 | 1
삼천포 | 469 | 2021292 | 베어링 (6313ZZC3, NTN) | EA | 외자 | 1 | 1
삼천포 | 470 | 2040022 | 발전기용브러쉬,GENERATOR BRUSH,25.0*38.1*102㎜,NCC634/LFC554,GEN | EA | 내자 | 500 | 140 | 140 | 140 | 140
삼천포 | 471 | 2051201 | 아노드플레이트,ANODE PLATE,RUO2-TIO2/ TI,HYPOCHLORITE GENERATOR | EA | 내자 | 40 | 40
삼천포 | 472 | 2136319 | 음극판,CATHODE PLATE,PLATE,278(W)*911(L)*1.2(H),니켈합금,해수전해설비 | EA | 내자 | 40 | 40
삼천포 | 473 | 2109671 | 베어링 | EA | 내자 | 9 | 9
삼천포 | 474 | 2020085 | 베어링 | EA | 내자 | 3 | 3
삼천포 | 475 | 2021131 | 베어링 | EA | 내자 | 3 | 3
삼천포 | 476 | 2149467 | 베어링 | EA | 내자 | 2 | 2
삼천포 | 477 | 2134288 | 베어링 | EA | 내자 | 4 | 4
삼천포 | 478 | 2109670 | 베어링 | EA | 내자 | 4 | 4
삼천포 | 479 | 2021245 | 베어링 | EA | 내자 | 12 | 12
삼천포 | 480 | 2021337 | 베어링 | EA | 내자 | 1 | 1
삼천포 | 481 | 2020162 | 베어링 | EA | 내자 | 1 | 1
삼천포 | 482 | 2021123 | 베어링 | EA | 내자 | 1 | 1
삼천포 | 483 | 2038684 | 맥주병 Fuse | EA | 내자 | 250 | 250
삼천포 | 484 | 2124752 | Fuse holder | EA | 내자 | 25 | 25
삼천포 | 485 | 2129444 | PT Fuse | EA | 내자 | 5 | 5
삼천포 | 486 | 2149466 | 파워퓨즈 | EA | 내자 | 6 | 6
삼천포 | 487 | 2148544 | 통전그리스 | EA | 내자 | 5 | 5
삼천포 | 488 | 2048329 | 통전그리스 | EA | 내자 | 25 | 25
삼천포 | 489 | 2035992 | 리노테이프 | RL | 내자 | 10 | 10
삼천포 | 490 | 2127957 | 고압절연테이프 | EA | 내자 | 30 | 30
삼천포 | 491 | 2035988 | 고압절연 테이프 | EA | 내자 | 40 | 40
삼천포 | 492 | 2035989 | 고압절연 테이프 | EA | 내자 | 50 | 50
삼천포 | 493 | 2014538 | ULTRA BLUE | EA | 내자 | 30 | 30
삼천포 | 494 | 2050267 | BLUE COLOR | EA | 내자 | 25 | 25
삼천포 | 495 | 2045152 | THERMO LABEL | BOX | 내자 | 2 | 2
삼천포 | 496 | 2045158 | THERMO LABEL | BOX | 내자 | 1 | 1
삼천포 | 497 | 2045154 | THERMO LABEL | BOX | 내자 | 4 | 4
삼천포 | 498 | 2045151 | THERMO LABEL | BOX | 내자 | 3 | 3
삼천포 | 499 | 2126072 | 권선세척제 | CAN | 내자 | 30 | 30
삼천포 | 500 | 2137978 | Gasket | roll | 내자 | 20 | 20
삼천포 | 501 | 2014683 | Gasket | roll | 내자 | 20 | 20
삼천포 | 502 | 2149465 | Gasket용 고무판 | EA | 내자 | 30 | 30
삼천포 | 503 | 2048618 | 접촉자세척제 | EA | 내자 | 10 | 10
삼천포 | 504 | 2047142 | 마스킹테이프 | EA | 내자 | 20 | 20
삼천포 | 505 | 2137976 | 실리콘 절연 코팅제 | CAN | 내자 | 35 | 35
삼천포 | 506 | 2135874 | 멀티크리너 | EA | 내자 | 1 | 1
삼천포 | 507 | 2046960 | 실리카겔 | CAN | 내자 | 1 | 1
삼천포 | 508 | 2142163 | 고장력 전산볼트 | EA | 내자 | 4 | 4
삼천포 | 509 | 2142162 | 고장력 전산볼트 | EA | 내자 | 4 | 4
삼천포 | 510 | 2142130 | 고장력 전산볼트 | EA | 내자 | 2 | 2
삼천포 | 511 | 2142149 | 고장력 전산볼트 | EA | 내자 | 2 | 2
삼천포 | 512 | 2142010 | 고장력 전산볼트 | EA | 내자 | 2 | 2
삼천포 | 513 | 2142142 | 고장력 전산볼트 | EA | 내자 | 2 | 2
삼천포 | 514 | 2143949 | 고장력 전산볼트 | EA | 내자 | 2 | 2
삼천포 | 515 | 2017193 | 볼트 | EA | 내자 | 200 | 200
삼천포 | 516 | 2017166 | 볼트 | EA | 내자 | 200 | 200
삼천포 | 517 | 2017182 | 볼트 | EA | 내자 | 200 | 200
삼천포 | 518 | 2051731 | 연납 | KG | 내자 | 1 | 1
삼천포 | 519 | 2149400 | 연납 | KG | 내자 | 1 | 1
삼천포 | 520 | 2038270 | 단자대 | EA | 내자 | 20 | 20
삼천포 | 521 | 2149399 | 단자대 | EA | 내자 | 20 | 20
삼천포 | 522 | 2038210 | 동관단자 | EA | 내자 | 10 | 10
삼천포 | 523 | 2009539 | 심플레이트 | SH | 내자 | 2 | 2
삼천포 | 524 | 2009540 | 심플레이트 | SH | 내자 | 2 | 2
삼천포 | 525 | 2149398 | BUF Sight Glass | EA | 내자 | 12 | 12
삼천포 | 526 | 2149397 | BUF Sight Glass | EA | 내자 | 6 | 6
삼천포 | 527 | 2149396 | Ball Valve | EA | 내자 | 6 | 6
삼천포 | 528 | 2149395 | Nipple | EA | 내자 | 6 | 6
삼천포 | 529 | 2149394 | Oil Plug | EA | 내자 | 6 | 6
삼천포 | 530 | 2149393 | 윤활유 | CAN | 내자 | 2 | 2
삼천포 | 531 | 2049954 | 조합페인트 | CAN | 내자 | 4 | 4
삼천포 | 532 | 2049980 | 조합페인트 | CAN | 내자 | 1 | 1
삼천포 | 533 | 2049974 | 조합페인트 | CAN | 내자 | 20 | 20
삼천포 | 534 | 2104921 | 조합페인트 | CAN | 내자 | 2 | 2
삼천포 | 535 | 2149392 | BLUE CHECK | EA | 내자 | 5 | 5
삼천포 | 536 | 2048860 | 침투탐상제 | SET | 내자 | 7 | 7
삼천포 | 537 | 2149391 | 윤활제 | CAN | 내자 | 16 | 16
삼천포 | 538 | 2149464 | Oil Sealing Ring | EA | 내자 | 2 | 2
삼천포 | 539 | 2149462 | Oil Sealing Ring | EA | 내자 | 1 | 1
삼천포 | 540 | 2149463 | Oil Sealing Ring | EA | 내자 | 2 | 2
삼천포 | 541 | 2149461 | Oil Sealing Ring | EA | 내자 | 1 | 1
삼천포 | 542 | 2149460 | Ball Mill Oil Sealing Ring | EA | 내자 | 2 | 2
삼천포 | 543 | 2149459 | 호흡기 | EA | 내자 | 6 | 6
삼천포 | 544 | 2130642 | Flame Scanner Test Kit | EA | 내자 | 1 | 1
삼천포 | 545 | 자재번호 확보예정 | CSU Boom cable | 식 | 내자 | 1 | 1
삼천포 | 546 | 자재번호 확보예정 | 와이어 호이스트 | 식 | 내자 | 1 | 1
삼천포 | 547 | 2133753 | 풐로드 스위치, Pull Cord Switch, DBSS-10EX, AC220V | EA | 내자 | 100 | 1
삼천포 | 548 | 자재번호 확보예정 | 무선형 일산화탄소 감지기 | EA | 외자 | 20 | 20
삼천포 | 549 | 자재번호 확보예정 | 무선형 메탄감지기 | EA | 외자 | 20 | 20
삼천포 | 550 | 자재번호 확보예정 | 무선 중계기 | EA | 외자 | 12 | 12
삼천포 | 551 | 자재번호 확보예정 | 무선 수신기 | EA | 외자 | 2 | 2
삼천포 | 552 | 자재번호 확보예정 | 무선 관리 스테이션 | 식 | 외자 | 2 | 2
삼천포 | 553 | 자재번호 확보예정 | 가스감지기 모니터링 시스템 | 식 | 외자 | 1 | 1
삼천포 | 554 | 2142468 | 권양기,WINDLASS,PIN-JACK,10TON,해양소수력,유입수문 | SET | 내자 | 6 | 6
삼천포 | 555 | 2151543 | 노내비계 스마트 안전관리 시스템 SMART SAFETY MANAGEMENT SYSTEM | 식 | 내자 | 1 | 1
삼천포 | 556 | 2028201 | BFPT Trip Solenoid V/v + Proximiter Sensor - Maker : DYNEX - P/N : B936SV3D(Z-4666) 기존단종모델 - P/N : B936 Z4666-ETD-7C-SPDT-NO LEDS | ea | 내자 | 9 |  | 9
삼천포 | 557 | 2028242 | Solenoid Valve -P/N : D3W4BVYC14X2658 - Maker : Parker | ea | 내자 | 15 |  | 15
삼천포 | 558 | 2034497 | HP Heater Level Switch(538℃) - REPLACEMENT MECHANISM - P/N : 089-7401-180 - Maker : Magnetrol | ea | 내자 | 5 |  | 5
삼천포 | 559 | 2034664 | 차압스위치, Diff Pressure Switch - P/N : D420V XUD - Range : 0~15psi - Maker : ASHCROFT | ea | 내자 | 11 |  | 11
삼천포 | 560 | 2034692 | Pr. Switch - Maker : SOR - P/N : 4RN-EE4-M4-C2A-TT - SET : 0.5kg/cm2 | ea | 내자 | 10 |  | 10
삼천포 | 561 | 2034795 | 압력 스위치, Pressure Switch - Maker : SOR - P/N : 4RN-KK4-M4-C2A-TTX2 | ea | 내자 | 7 |  | 7
삼천포 | 562 | 2034943 | 온도스위치, Temp Switch - P/N : DA38-156-8 - Maker : MERCOID | ea | 내자 | 4 |  | 4
삼천포 | 563 | 2044643 | BFPT-A,B Disch Pr Tx - Maker : Siemens - P/N : 7MF4033-1GB10-1AC6-Z - Range : 0~350kg/cm2 | ea | 내자 | 4 |  | 4
삼천포 | 564 | 2044700 | 압력 전송기, Pr. TX - Maker : SIEMENS - P/N : 7MF4033-1GB10-1AC6-Z - Range : 0~350kg/cm2 | ea | 내자 | 12 |  | 12
삼천포 | 565 | 2111737 | Pr. TX - Maker : SIEMENS - P/N : 7MF4333-1KE22-1AC6-Z - Range : 0 ~ 30kg/cm2 | ea | 내자 | 4 |  | 4
삼천포 | 566 | 2117176 | Teflon 내열 케이블 - Type : PTFE - 2Core, 1Sq, 100M/roll - HEAT 260MC, 0~260℃ - P/N : 0091310 ->0091311 - Maker : LAPP_GROUP | roll | 내자 | 2 |  | 2
삼천포 | 567 | 2124916 | DVC6200(AD) Positioner - Diagnostic Tier : Advanced Diagnostic(AD) - Hart 5 Protocol - Input Signal : 4~20mA - I/O Package(transmitter) - Auto Calibraion Button - Relay A(Double Acting) - Gauge : 0~160psig/0~11bar(supply, A&B Port) - 1/2 NPT Conduit Connection - 1/4 NPT Pneumatic Connection - Include Mouting Braket & Mangetic Bark & Install and Commissioning | set | 내자 | 5 |  | 5
삼천포 | 568 | 2126637 | Limit SW - Maker : NAMCO - P/N : 700-90964 | ea | 내자 | 8 |  | 8
삼천포 | 569 | 2127147 | 압력 스위치, Pressure Switch(방폭) - P/N : 6B3-KK5-M4-C2A-CLTTC1C3C4 - Maker : SOR | ea | 내자 | 5 |  | 5
삼천포 | 570 | 2130221 | 차압 전송기, Differential Pressure Transmitter - Model : PMD75-ABC7D31DCUA - Range : 0 ~ 100mbar(1000 mmH2O) - Working Pr : 160bar - Diapgrahms : 316L - Electrical Connection : 1/2"-14 NPT - Maker : Endress+Hauser | ea | 내자 | 1 |  | 1
삼천포 | 571 | 2134879 | 차압 전송기, Differential Pressure Transmitter - P/N : PMD75-ABC7F11DCUA - Range : 0~3427 mmh2o - Working Pr : 10kg/cm2 - Maker : Endless & Hauser | ea | 내자 | 9 |  | 9
삼천포 | 572 | 2134882 | Differential Pressure Transmitter - Range : 0.05~3kg/㎠ - Maker : E&H - P/N : PMD75-ABC7H11DCUA - Output : 4~20mA - Communication : Hart | ea | 내자 | 14 |  | 14
삼천포 | 573 | 2134883 | Pr. TX - Maker : E&H - P/N : PMP71-ABC1S11RAAAU - Range : 0~40bar - Include Mounting Bracket | ea | 내자 | 2 |  | 2
삼천포 | 574 | 2140331 | 압력전송기, Pressure Transmitter(방폭) - P/N : PMP71-BBC1P16RAAAU-N2-P2 - Maker : Endress + Hauser | ea | 내자 | 1 |  | 1
삼천포 | 575 | 2140579 | Pressure Switch - P/N : 6RN-EE5-M4-C2A-TT - Range : 1.4~12 bar - Maker : SOR | ea | 내자 | 6 |  | 6
삼천포 | 576 | 2140583 | 압력전송기, Pressure Transmitter - Model : PMP71-ABC2M61RDAMU - Range : 0 ~ 4 bar - Diapgrahms : 316L - Electrical Connection : 1/2"-14 NPT - Maker : Endress+Hauser | ea | 내자 | 2 |  | 2
삼천포 | 577 | 2142812 | 압력전송기 - P/N : PMP71-ABC1S11RHAAU - Output : 4-20mA HART Protocol - Range : -40~40bar - Sensor Overload Limit : 160bar - Process Connection : THREAD ANSI FNPT 1/2 - Electrical Connection : NPT1/2 THREAD - Accurancy : ±0.075% OF THE SET SPAN - Housing Material : T14 Aluminum - Protection : IP66/67 NEMA6P - Membrane Material : 316L - Fill Fluid : Silicone Oil - Maker : Endress Hauser | ea | 내자 | 2 |  | 2
삼천포 | 578 | 2146826 | Remote Display Indicator - P/N : FHX50-AACCAAAA - Maker : E&H | ea | 내자 | 3 |  | 3
삼천포 | 579 | 2146827 | Radar Type Level Transmitter - Range : 53~1600 mbar - Maker : E&H - P/N : FMR62-AAALCDGNF6AHKAM - Output : 4~20mA - Communication : Hart | ea | 내자 | 3 |  | 3
삼천포 | 580 | 2146828 | Differential Pressure Transmitter - Range : 53~1600 mbar - Maker : E&H - P/N : PMD75-ABC7H15DCUA - Output : 4~20mA - Communication : Hart | ea | 내자 | 2 |  | 2
삼천포 | 581 | 2146829 | Differential Pressure Gauge with Electrical Contact - P/N : P6516D3EDI13331 - Range : 0~0.16 MPa - Nominal Diameter : 160Φ - Element Type : Bellows type - Mounting Type : Bottom Connection 2“ Pipe Stanchion - Contact : 1 Contact, Low Alarm - Accessory : Mounting Bracket(316 SS) 3-Valve Manifold(316 SS) - Maker : WISE | ea | 내자 | 2 |  | 2
삼천포 | 582 | 2146895 | Differential Pressure Gauge with Electrical Contact - P/N : P6516D1EFI13431 - Range : 0~0.25 MPa - Nominal Diameter : 160Φ - Element Type : Bellows type - Mounting Type : Bottom Connection 2“ Pipe Stanchion - Contact : 1 Contact, High Alarm - Accessory : Mounting Bracket(316 SS) 3-Valve Manifold(316 SS) - Maker : WISE | ea | 내자 | 3 |  | 3
삼천포 | 583 | 2146896 | Differential Pressure Transmitter - Range : 16 bar - Maker : E&H - P/N : PMD75-ABC7L11DCAQ - Output : 4~20mA - Communication : Hart | ea | 내자 | 5 |  | 5
삼천포 | 584 | 2146913 | Pr. Tx - Maker : E&H - Range : -1~10bar - P/N : PMP71-ABC1P11RHAAU | ea | 내자 | 1 |  | 1
삼천포 | 585 | 2146914 | Temp Tx - Maker : Endless&Houser - P/N : TMT142-A21312BKA1 - Housing : Alu + Display - Mounting Bracket : 316L - Configuration Connection : Thermocouple TC - Sensor Type : -60 ~ 250℃ - Thermowell 포함 | ea | 내자 | 2 |  | 2
삼천포 | 586 | 2146918 | Teflon 내열 케이블 - Type : PTFE - 3Core, 1Sq, 100M/roll - HEAT 260MC, 0~260℃ - P/N : 0091315 - Maker : LAPP_GROUP | roll | 내자 | 6 |  | 6
삼천포 | 587 | 2149140 | 가이드 레이다 레벨전송기 - P/N : FMP54-AAACCDAED1AGJAM - Probe : 1400mm, rod 16mm 316L - Process Connection : NPS3"CL.150RF, ASME B16.5 - Electrical Connection : NPT1/2, IP66/68 NEMA4X/6P - Housing Material : GT20 dual compartment, Alu, coated - Seal : Graphite, -196~280℃, Saturated Steam max200℃ - Maker : Endress Hauser | ea | 내자 | 3 |  | 3
삼천포 | 588 | 2149149 | 차압전송기 - P/N : 3051CD2A22A1AB4L4M5Q4 - Range : 250 inH2O - Accurancy : ±0.04% - Housing Material : Aluminum - Conduit Entry Size : 1/2-14NPT - Sensor Fill Fluid : Silicone - Output : 4-20mA HART Protocol - O-Ring : Glass-filled PTFE - Material : Coplanar SST - Maker : Rosemount | ea | 내자 | 1 |  | 1
삼천포 | 589 | 2149224 | 압력전송기 - P/N : 3051CD2A22A1JM5B4Q4 - Range : 250 inH2O - Accurancy : ±0.04% - Housing Material : SST - Conduit Entry Size : 1/2-14NPT - Sensor Fill Fluid : Silicone - Output : 4-20mA HART Protocol - O-Ring : Glass-filled PTFE - Material : Coplanar SST - Maker : Rosemount | ea | 내자 | 2 |  | 2
삼천포 | 590 | 2149225 | 압력전송기 - P/N : PMP71-ABC1H11RHAAU - Output : 4-20mA HART Protocol - Range : -1~1bar - Sensor Overload Limit : 10bar - Process Connection : THREAD ANSI FNPT 1/2 - Electrical Connection : NPT1/2 THREAD - Accurancy : ±0.075% OF THE SET SPAN - Housing Material : T14 Aluminum - Protection : IP66/67 NEMA6P - Membrane Material : 316L - Fill Fluid : Silicone Oil - Maker : Endress Hauser | ea | 내자 | 1 |  | 1
삼천포 | 591 | 2149226 | 압력전송기 - P/N : PMC71-ABC2H1RHAAU - Output : 4-20mA HART Protocol - Range : 1bar - Sensor Overload Limit : 10bar - Process Connection : THREAD ANSI FNPT 1/2 - Electrical Connection : NPT1/2 THREAD - Accurancy : ±0.075% OF THE SET SPAN - Housing Material : T14 Aluminum - Protection : IP66/67 NEMA6P - Seal : FKM Viton - Maker : Endress Hauser | ea | 내자 | 3 |  | 3
삼천포 | 592 | 2150037 | 열전대 (방폭형) - 모델 : SS-5022E-4-STPP - 출력방식 : 2 Point (Double) 이상 - 방폭등급 : EX d ⅡC T6 - 열전대 Element : ANSI E - 전선관 연결치수 : PF 1/2“ | EA | 내자 | 128 | 128
삼천포 | 593 | 2150101 | 온도전송기 - 모델 : TMT112 - 공급전원 : DC 12~24V - 출력신호 : DC 4~20mA - 입력방식 : RTD, TC - 제작사 : Endress+Hauser - 교정방식 : HART Protocol 必 | EA | 외자 | 128 | 128
삼천포 | 594 | 2150124 | 분진방폭함 - 모델 : FCS-1000 - 규격 : 400W * 500H * 230D - 구조 : 전면개폐 도어방식 - 방폭등급 : EX td A21 T100℃ IP65 이상 - 내장품 : DIN Rail 2열 이상 / 단자대(TB) 40 Point 이상 - 인입구 : 후강전선관 54C x 2ea / 36C x 2ea (w/DRAIN PLUG) | EA | 내자 | 8 | 8
삼천포 | 595 | 2149957 | 면진테이블, EZ-FS-HI 800M, W273*D800MM | EA | 내자 | 63 | 63
삼천포 | 596 | 2149956 | 면진테이블, EZ-FS-HI 850M, W273*D850MM | EA | 내자 | 14 | 14
삼천포 | 597 | 2149955 | 면진테이블, EZ-FS-HI 1000M, W273*D1000MM | EA | 내자 | 4 | 4
삼천포 | 598 | 2149954 | 면진테이블, EZ-FS-HI 1100M, W273*D1100MM | EA | 내자 | 2 | 2
삼천포 | 599 | 2144215 | 백신라이센스구매 | EA | 외자 | 1 | 1
삼천포 | 600 | 2148319 | 전처리장치(SC-3) - Sample dew point : Up to 70℃ - Sample flow rate : 15~30ℓ/h - Filter : 1차-20㎛, 2차-0.8㎛(Ceramic) - Probe : SUS316L - Power : 220V, 60Hz - Case Dimensions : 600 x 400 x 200 mm | EA | 내자 | 4 | 4
삼천포 | 601 | 2146967 | Filter Tape - BAM1020(PM10, PM2.5) 분석기 전용 - Maker : Met One - P/N: 460180 | EA | 외자 | 50 | 50
삼천포 | 602 | 2142063 | ALT6100-LCXJ11HSV-K1M1-580mm-N | EA | 내자 | 9 | 9
영 흥 | 603 | 2151124 | HSR(Historical Storage And Retrieval),PowerEgde T440 Server, Intel Xeon Silver 4112 2.6G, 4C/8T, 9.6GT/s | SET | 내자 | 5 | 5
영 흥 | 604 | 2151126 | OWS(Operator Workstation), Optiplex XE3, Intel Core i5-8500, Ovation 3.7.0 OWS License | SET | 내자 | 27 | 27
영 흥 | 605 | 2151125 | EWS Client, Optiplex XE3, Intel Core i5-8500,Ovation 3.7.0 OWS License, Engineer Tool License | SET | 내자 | 6 | 6
영 흥 | 606 | 2151127 | OPC, Optiplex XE3, Intel Core i5-8500, Ovation 3.7.0 OPC Server/Client License | SET | 내자 | 9 | 9
영 흥 | 607 | 2128039 | Controller, OCR 1100, 1.1GHz, 1Gb Flash & 256MB RAM | SET | 내자 | 42 | 42
영 흥 | 608 | 2151128 | Network Switch(L2), WS-2960X-TS, 24Ports, 4 SFP Ports | EA | 내자 | 20 | 20
영 흥 | 609 | 2151129 | Network Switch(Router), WS-C3650-24TS, 24Ports, 4 SFP Ports | EA | 내자 | 6 | 6
영 흥 | 610 | 2151130 | Media Converter, EL-2315, Supports 1000Mbps Full Duplex | EA | 내자 | 135 | 135
영 흥 | 611 | 2151133 | Power Distribution Panel(PDP) | SET | 내자 | 7 | 7
영 흥 | 612 | 2044058 | 전도도센서,CONDUCTIVITY SENSOR,0.00969,SCW CONDUCTIVITY SENSOR | EA | 내자 | 2 | 2
영 흥 | 613 | 2140470 | 컨베이어,벨트식,CONVEYOR,BELT,EP1250X1200X4PX5/3,난연성,CP-11E/F,공기부양식(ABC OR FDC) | M | 내자 | 610 | 610
영 흥 | 614 | 2101894 | 슈트라이너,CHUTE LINER,W300*L300*T27㎜,CERAMIC | EA | 내자 | 24 | 24
영 흥 | 615 | 2111466 | 세라믹슈트라이너,CERAMIC CHUTE LINER,W1000*L1000*T27㎜,CERAMIC,석탄취급설비 CHUTE,다각형 | m2 | 내자 | 300 | 300
영 흥 | 616 | 2138555 | URETHANE WING SKIRT, L2015*T12*T27*160H | EA | 내자 | 60 | 60
영 흥 | 617 | 2132609 | 우레탄 라이너, W300*L300*T27 | EA | 내자 | 60 | 60
영 흥 | 618 | 2140470 | CONVEYOR,BELT,EP1250X1200X4PX5/3,난연성,공기부양식(ABC OR FDC) | M | 내자 | 300 | 300
영 흥 | 619 | 2128955 | BAG FILTER,Ø156*L2240㎜,POLYESTER,15H,34산 | SET | 내자 | 600 | 600
영 흥 | 620 | 2130637 | BAG CAGE,Ø156*L2230㎜,SWRM STEEL | EA | 내자 | 2000 | 2000
영 흥 | 621 | 2105780 | GEAR COUPLING,GC-SS400,Ø400*L416㎜ | EA | 내자 | 2 |  |  | 2
영 흥 | 622 | 2111344 | GEAR COUPLING,GEAR,Ø500*L494㎜,SM45C-H | EA | 내자 | 1 |  |  | 1
영 흥 | 623 | 2139055 | GEAR COUPLING,GC-SS-280,Ø280*L294 | EA | 내자 | 1 |  |  | 1
영 흥 | 624 | 2101894 | 슈트라이너,CHUTE LINER,W300*L300*T27㎜,CERAMIC | EA | 내자 | 100 | 100
영 흥 | 625 | 2111466 | 세라믹슈트라이너,CERAMIC CHUTE LINER,W1000*L1000*T27㎜,CERAMIC,석탄취급설비 CHUTE,다각형 | m2 | 내자 | 7 | 7
영 흥 | 626 | 2138555 | URETHANE WING SKIRT, L2015*T12*T27*160H | EA | 내자 | 40 | 40
영 흥 | 627 | 2132609 | 우레탄 라이너, W300*L300*T27 | EA | 내자 | 40 | 40
영 흥 | 628 | 2128955 | BAG FILTER,Ø156*L2240㎜,POLYESTER,15H,34산 | SET | 내자 | 1200 | 1200
영 흥 | 629 | 2130637 | BAG CAGE,Ø156*L2230㎜,SWRM STEEL | EA | 내자 | 1200 | 1200
영 흥 | 630 | 2020632 | 스페리컬롤러베어링23144 BK | EA | 내자 | 10 | 10
영 흥 | 631 | 2020547 | 스페리컬롤러베어링22230 BK | EA | 내자 | 8 | 8
영 흥 | 632 | 2136992 | 스페리컬롤러베어링23134 BK | EA | 내자 | 10 | 10
영 흥 | 633 | 2136991 | 스페리컬롤러베어링23136 BK | EA | 내자 | 4 | 4
영 흥 | 634 | 2020630 | 스페리컬롤러베어링23140 BK | EA | 내자 | 2 | 2
영 흥 | 635 | 2020540 | 스페리컬롤러베어링22226 BK | EA | 내자 | 4 | 4
영 흥 | 636 | 2020545 | 스페리컬롤러베어링22228 BK | EA | 내자 | 6 | 6
영 흥 | 637 | 2136990 | 스페리컬롤러베어링23138 BK | EA | 내자 | 4 | 4
영 흥 | 638 | 2020634 | 스페리컬롤러베어링23148 BK | EA | 내자 | 4 | 4
영 흥 | 639 | 2137005 | 스페리컬롤러베어링22222 BK | EA | 내자 | 16 | 16
영 흥 | 640 | 2020556 | 스페리컬롤러베어링22232 BK | EA | 내자 | 8 | 8
영 흥 | 641 | 2102607 | CV-01C/D_HFD-10B / 24 CKRDF-S | EA | 내자 | 1 | 1
영 흥 | 642 | 2112145 | CSU-01 C/D(Boom)_SMD-9-BD | EA | 내자 | 1 | 1
영 흥 | 643 | 2006470 | CSU-01 C/D(Gantry)_SMD-7 | EA | 내자 | 1 | 1
영 흥 | 644 | 2006467 | CP-02B_SMD-10-BD | EA | 내자 | 1 | 1
영 흥 | 645 | 2102751 | CP-02C_HFD-11 | EA | 내자 | 2 | 2
영 흥 | 646 | 2102754 | CV-04A_HFD-9B | EA | 내자 | 1 | 1
영 흥 | 647 | 2102754 | CV-04B_HFD-9B | EA | 내자 | 1 | 1
영 흥 | 648 | 2102755 | CV-04C_HFD-9B | EA | 내자 | 1 | 1
영 흥 | 649 | 2102826 | CSU-01C/D(Gantry)_GC-SS-280 | EA | 내자 | 1 | 1
영 흥 | 650 | 2102606 | CV-01C/D_GC-SS-400 | EA | 내자 | 1 | 1
영 흥 | 651 | 2050902 | CP-02B_GC-SS-450 | EA | 내자 | 1 | 1
영 흥 | 652 | 2102752 | CP-02C_GC-SS-400 | EA | 내자 | 2 | 2
영 흥 | 653 | 2102713 | CV-04A_GC-SS-450 | EA | 내자 | 1 | 1
영 흥 | 654 | 2102713 | CV-04B_GC-SS-450 | EA | 내자 | 1 | 1
영 흥 | 655 | 2102707 | CV-04C_GC-SS-400 | EA | 내자 | 1 | 1
영 흥 | 656 | 2115168 | 컨베이어벨트,난연성, EP, W2200, T5*T3,6PLY | M | 내자 | 1236 | 1236
영 흥 | 657 | 2129244 | 컨베이어벨트,난연성, EP1000, W1800, T5*T3 | M | 내자 | 864 | 864
영 흥 | 658 | 2005950 | 컨베이어부품,TOP SCREW,Ø926*L3835*T16㎜,CSU VERTICAL CONVEYOR VST-940 | EA | 외자 | 2 | 1 |  | 1
영 흥 | 659 | 2005951 | CONVEYOR SCREW,VERTICAL CONVEYOR,VST-940 | EA | 외자 | 2 | 1 |  | 1
영 흥 | 660 | 2052687 | 컨베이어부품,INTERMEDIATE SCRREW,Ø926*L3150*T16㎜,CSU VERTICAL CONVEYOR VST-940 | EA | 외자 | 2 | 3 |  | 3
영 흥 | 661 | 2052688 | INTERMEDIATE SCREW,Ø926*L4900*T16㎜ | EA | 외자 | 6 | 1 |  | 1
영 흥 | 662 | 2052689 | 컨베이어부품,LOWER SCREW,Ø926*L5474*T16㎜,CSU VERTICAL CONVEYOR VST-940 | EA | 외자 | 2 | 1 |  | 1
영 흥 | 663 | 2100388 | OD BEARINGS SCREW,Ø935*L350*T19㎜ | SET | 외자 | 10 | 5 |  | 5
영 흥 | 664 | 2140916 | 이송튜브_인렛 로어튜브,INLET LOWER TUBE,VST-940 | EA | 외자 | 2 | 2 |  | 2
영 흥 | 665 | 2140917 | 이송튜브_디스턴스 튜브,DISTANCE TUBE,VST-940 | EA | 외자 | 2 | 1 |  | 1
영 흥 | 666 | 2140918 | 이송튜브_서포트튜브,SUPPORT TUBE,VST-940 | EA | 외자 | 2 | 1 |  | 1
영 흥 | 667 | 2023994 | 이송튜브,TRANSPORT TUBE,T12*L2600㎜,HARDOX400,#2 VST-940 | SET | 외자 | 2 | 1 |  | 1
영 흥 | 668 | 2023993 | 이송튜브,TRANSPORT TUBE,T12*L2245㎜,HARDOX400,#1 VST-940 | SET | 외자 | 2 | 1 |  | 1
영 흥 | 669 | 2023995 | 이송튜브,TRANSPORT TUBE,T12*L4350㎜,HARDOX400,#3 VST-940 | SET | 외자 | 6 | 1 |  | 1
영 흥 | 670 | 2023996 | 이송튜브,TRANSPORT TUBE,T12*L1300㎜,HARDOX500,OUTLET VST-940 | SET | 외자 | 2 | 1 |  | 1
영 흥 | 671 | 2102335 | 트랜스포트튜브오디하우스,TRANSPORT TUBE OD HOUSE,VST-940,Ø940*L900*T20㎜,SS400 | SET | 외자 | 10 | 5 |  | 5
영 흥 | 672 | 2103242 | 오토가드,AUTO GUARD,403 RR-7,Ø317.5*L395㎜,CSU-01~04 | SET | 외자 | 2 | 1 |  | 1
영 흥 | 673 | 2103307 | 베어링박스,BEARING BOX,29438E, 23044, 23036,Ø500*L413㎜,SS400 | EA | 외자 | 2 | 1 |  | 1
영 흥 | 674 | 2140915 | 컨베이어부품_피딩컨베이어,FEEDING CONVEYOR,FEEDING CONVEYOR,VST-940,#1,2호기용 CASING | SET | 외자 | 2 | 1 |  | 1
영 흥 | 675 | 2140934 | Pulley [CV-03B Head] | EA | 내자 | 1 | 1
영 흥 | 676 | 2142993 | Pulley [CV-05A,B Bend] | EA | 내자 | 1 | 1
영 흥 | 677 | 2151064 | Pulley [CV-05C,D Snub] | EA | 내자 | 1 | 1
영 흥 | 678 | 2151065 | Pulley [S/R-C,D Boom Take-Up] | EA | 내자 | 1 | 1
영 흥 | 679 | 2151066 | Pulley [CP-02A,B Bend] | EA | 내자 | 1 | 1
영 흥 | 680 | 2151067 | Pulley [CP-02C,D Snub] | EA | 내자 | 1 | 1
영 흥 | 681 | 2151068 | Pulley [CP-02C,D Turn Over(1)] | EA | 내자 | 1 | 1
영 흥 | 682 | 2151069 | Pulley [CP-02C,D Turn Over(2)] | EA | 내자 | 1 | 1
영 흥 | 683 | 2151070 | Pulley [CV-03A Drive] | EA | 내자 | 1 | 1
영 흥 | 684 | 2151071 | Pulley [CV-03A Take-Up] | EA | 내자 | 1 | 1
영 흥 | 685 | 2151072 | Pulley [CV-03B Snub] | EA | 내자 | 1 | 1
영 흥 | 686 | 2151073 | Pulley [CV-04A Drive] | EA | 내자 | 1 | 1
영 흥 | 687 | 2151074 | Pulley [CV-04A~C Snub] | EA | 내자 | 1 | 1
영 흥 | 688 | 2151075 | Pulley [CV-04A~C Bend] | EA | 내자 | 1 | 1
영 흥 | 689 | 2151076 | Pulley[CP-02A,B Take-Up] | EA | 내자 | 1 | 1
영 흥 | 690 | 2151077 | Pulley [CP-02A,B Tail] | EA | 내자 | 1 | 1
영 흥 | 691 | 2151078 | Pulley [CP-02A,B Drive] | EA | 내자 | 1 | 1
영 흥 | 692 | 2103525 | ROUND TYPE 일체형, Ø0.8m, PVDF(방유포),보조펜스, 닻(앙카) 포함 CENTER WIRE CABLE COATING 포함 | set | 내자 | 1 | 1
영 흥 | 693 | 2003901 | PUMP IMPELLER,TGSL70147DPT1A49 | EA | 외자 | 4 | 4
영 흥 | 694 | 2143281 | Throat Bush, TGSL70083DPT1A53 | EA | 외자 | 4 | 4
영 흥 | 695 | 2139004 | COVER PLATE,CENTRIFUGAL,800㎜,700㎜3 | EA | 외자 | 4 | 4
영 흥 | 696 | 2008257 | COVER PLATE LINER, 700TY-GSL | EA | 외자 | 2 | 2
영 흥 | 697 | 2139002 | FRAME PLATE,CENTRIFUGAL,800㎜,700㎜3 | EA | 외자 | 4 | 4
영 흥 | 698 | 2008286 | PUMP FRAME PLATE LINER, 700TY-GSL | EA | 외자 | 2 | 2
영 흥 | 699 | 2111973 | PUMP FRAME PLATE LINER INSERT,TGSL700 | EA | 외자 | 3 | 3
영 흥 | 700 | 2142006 | BEARING ASSEMBLY,테이퍼롤러 E05, TYGSM005 | EA | 외자 | 1 | 1
영 흥 | 701 | 2143286 | BEVEL GEARBOX,B2SV05,55㎾,126.6RPM | EA | 외자 | 3 | 3
영 흥 | 702 | 2045561 | ABS AGITATOR IMPELLER,WING JET | EA | 외자 | 1 | 1
영 흥 | 703 |  | SPEED REDUCER(flender)ASSEMBLY, H2SH15A | SET | 외자 | 1 |  |  | 1
영 흥 | 704 | 2143283 | SUCTION COVER SEAL,R55,탈황,TGSL70124R55 | EA | 외자 | 5 | 5
영 흥 | 705 | 2104040 | GEAR PUMP(fixed, outlet)1740RPM,52L/MIN,12BAR | EA | 외자 | 1 |  |  | 1
영 흥 | 706 | 2104043 | GEAR PUMP(Floating, Inlet),R25/12,5FL-Z-DB-SO,1740RPM,20.2L/MIN,12BAR | EA | 외자 | 1 |  |  | 1
영 흥 | 707 | 2104036 | FLEXIBLE COUPLINGtype : SPIDEX A28/38.M-20H7-Alu | EA | 외자 | 2 |  |  | 2
영 흥 | 708 | 2104042 | FLEXIBLE COUPLINGtype : A28/3/.SBX60-N1/KVD28X18-GG | EA | 외자 | 1 |  |  | 1
영 흥 | 709 | 2104044 | FLEXIBLE COUPLINGtype : A28.G-15H7-Alu | EA | 외자 | 2 |  |  | 2
영 흥 | 710 | 2104046 | FLEXIBLE COUPLINGtype : A28/3/.SBX60-N1/KVD28X18-GG | EA | 외자 | 1 |  |  | 1
영 흥 | 711 | 2103920 | 와이씰,YSEAL W78*H48*T5mm, NBR | EA | 외자 | 6 |  |  | 6
영 흥 | 712 | 2140652 | 석고서지호퍼유성감속기,GYPSUM SURGE HOPPER GEARBOX | SET | 내자 | 1 | 1
영 흥 | 713 | 2131042 | 엘리먼트바스켓,ELEMENT BASKET,B BASKET ASSEMBLY | SET | 내자 | 24 | 24
영 흥 | 714 | 2131045 | 엘리먼트바스켓,ELEMENT BASKET,D BASKET ASSEMBLY | SET | 내자 | 10 | 10
영 흥 | 715 | 2150451 | Sliding Belt Suppoer Table(Left) | EA | 내자 | 20 | 20
영 흥 | 716 | 2150449 | Sliding Belt Suppoer Table(Right) | EA | 내자 | 20 | 20
영 흥 | 717 | 2150244 | 진공벨트 필터 롤러,183D*3470L,SS400, RUBBER | EA | 내자 | 3 | 3
영 흥 | 718 | 2150448 | 진공벨트 필터 롤러,RUBBER LINING,234D*3470L,SS400, RUBBER | EA | 내자 | 3 | 3
영 흥 | 719 | 2114978 | 자연해수공급펌프,NATURAL SEAWATER SUPPLY PUMP,SUBMERSIBLE,150A,3450RPM,165m3/H, 3상,380V,37kW,55M | EA | 내자 | 1 |  |  | 1
영 흥 | 720 | 2151473 | 해수공급펌프,SEAWATER FEED PUMP,150A,1750RPM,317m3/HR,30M,55kW,3Ø,460V | EA | 내자 | 1 |  |  |  | 1
영 흥 | 721 | 2151472 | 차아염소산소다 주입펌프,NAOCL INJECTION PUMP,125A,1750RPM,190m3/HR,30M,37kW,3Ø,460V | EA | 내자 | 1 |  |  |  | 1
영 흥 | 722 | 2151501 | Keystone Butterfly Valve[FIG.239 105T A150W.O 12", Body : A216 Gr.WCB, DISC : A351 CF8, STEM : A376 Gr.304, SEAT : EPDM] | ea | 내자 | 20 |  |  | 20
영 흥 | 723 | 2011864 | 오링,O RING,VITON,DIAM 1,78 CORD 1,78 | EA | 내자 | 300 | 300
영 흥 | 724 | 2028111 | 솔레노이드밸브,SOLENOID VALVE | EA | 내자 | 6 | 6
영 흥 | 725 | 2028441 | 감압밸브,PRESSURE REDUCING VALVE | EA | 내자 | 4 | 4
영 흥 | 726 | 2043638 | 열전대,THERMOCOUPLE,E,SUS316,FIRST STAGE FIRST STAGE TEMP | EA | 내자 | 1 | 1
영 흥 | 727 | 2043878 | 열전대,THERMOCOUPLE,E,SS316,COOLING STEAM TEMP | EA | 내자 | 2 | 2
영 흥 | 728 | 2043886 | 열전대,THERMOCOUPLE,E,SS316,WALL METAL TEMP INNER | EA | 내자 | 2 | 2
영 흥 | 729 | 2043962 | 열전대,THERMOCOUPLE,E,SS316,WALL METAL TEMP INNER | EA | 내자 | 1 | 1
영 흥 | 730 | 2103235 | 위치측정시스템,POSITION MEASUREMENT SYSTEM,BTG-GC02,DC24V,4~20㎃ | EA | 내자 | 1 |  | 1
영 흥 | 731 | 2104422 | 시그널아이솔레이터,SIGNAL ISOLATOR,M2VF-AA-R,DC24V,4~20㎃,4~20㎃ | EA | 내자 | 3 | 3
영 흥 | 732 | 2105641 | 수소이온농도계,PH METER,A-11.431.100,W96*L96*H120㎜,AC100~240V,50/60㎐,0~14PH,4~20㎃,0~14PH,0.01PH,#2 HRSG SAMPLE RACK용 | EA | 내자 | 1 | 1
영 흥 | 733 | 2107287 | 전도도분석기,CONDUCTIVITY ANALYZER,0/4~20㎃,0.005~30㎳/㎝,±1%,AMU,SENSOR 및 FLOW CELL 포함/온도보상 | SET | 내자 | 4 | 4
영 흥 | 734 | 2113095 | 솔레노이드밸브,SOLENOID VALVE,DHI-0631/2-X24DC,2,350BAR,24VDC,OIL,HP BYPASS SYSTEM | EA | 내자 | 6 | 6
영 흥 | 735 | 2113096 | 솔레노이드밸브,SOLENOID VALVE,DHI-0671-X24DC,2,350BAR,24VDC,OIL,HP BYPASS SYSTEM | EA | 내자 | 6 | 6
영 흥 | 736 | 2113097 | 솔레노이드밸브,SOLENOID VALVE,DHI-0611-X24DC,2,350BAR,24VDC,OIL,HP BYPASS SYSTEM | EA | 내자 | 4 | 4
영 흥 | 737 | 2115752 | 아날로그모듈,ANALOG INPUT MODULE,16PT ANALOG INPUT,1756-IF16/A,DC24V,4~20㎃,4~20㎃,RS-232,PLC | EA | 내자 | 2 | 2
영 흥 | 738 | 2115770 | 모듈전원공급,MODULE POWER SUPPLY,1756-PA72/C,W11.2*H14*D14.5㎝,100W,AC220V,DC24V,2.8A,PLC | EA | 내자 | 2 | 2
영 흥 | 739 | 2115772 | 전자모듈,DIGITAL INPUT MODULE,DIGITAL INPUT,1756-IB32/B,DC24V,DC24V,DC10~31.2V,RS-232,PLC | EA | 내자 | 2 | 2
영 흥 | 740 | 2117100 | 프록시미터,PROXIMITTOR,204-450-000-002-A1-B23-H10-I1,DC24V,VIBRATION PROBE용(4㎷/10M),SCREWS MOUNT | EA | 내자 | 5 | 5
영 흥 | 741 | 2117101 | 프록시미터,PROXIMITTOR,204-450-000-002-A1-B21-H10-I1,DC24V,VIBRATION PROBE용(8㎷/10M),SCREWS MOUNT | EA | 내자 | 9 | 9
영 흥 | 742 | 2123953 | 다이오드,DIODE,DC24V,DC20A | EA | 내자 | 6 | 6
영 흥 | 743 | 2123955 | 전원공급기,POWER SUPPLY,480W,DC124~370V,DC20~26.4V,DC20A | EA | 내자 | 3 | 3
영 흥 | 744 | 2123960 | 증폭기,AMPLIFIER,DC24V,DC4~20㎃ | EA | 내자 | 4 |  | 4
영 흥 | 745 | 2123961 | 선형가변차동변환기,LVDT,3V,LPBP PCV,FREQUENCY RANGE : 2.5~3.0㎑ | EA | 내자 | 4 |  | 4
영 흥 | 746 | 2126127 | 밸브포지셔너,VALVE POSITIONER,SOLENOID VALVE CONTROLLER,DC4~20㎃,±DC10V,UG, WR, ZR | EA | 내자 | 3 |  | 3
영 흥 | 747 | 2126128 | 선형가변차동변환기,LVDT,DC20~28V,500Ω이하,UG VALVE,FREQUENCY : 1㎑ | EA | 내자 | 3 | 3
영 흥 | 748 | 2126129 | 솔레노이드 밸브,SOLEONID VALVE,DIRECTLY OPERATED SPOOL TYPE,4,315BAR,40VA,DC24V,OIL,UG, WR, ZR | EA | 내자 | 3 |  | 3
영 흥 | 749 | 2126131 | 제어용릴레이,INTERPOSING RELAY,DC24V,AC240V,6A,4CO | EA | 내자 | 30 | 30
영 흥 | 750 | 2126132 | 제한기,RESTRICTOR,NG6,UG, WR, ZR | EA | 내자 | 3 | 3
영 흥 | 751 | 2126133 | 제한기,RESTRICTOR,NG6,UG, WR, ZR | EA | 내자 | 3 | 3
영 흥 | 752 | 2126548 | 전자모듈,ANALOG OUTPUT MODULE,1756-OF8/A,1 SLOT,12/24V,±10V, 0~20㎃,MODULE SCAN TIME 12㎳ | EA | 내자 | 2 | 2
영 흥 | 753 | 2132814 | 연장케이블,EXTENSION CABLE,913-402-000-013-A1-E095-F2-G09,9.5M,ARMOR,VIBRATION PROBE용(10M) | EA | 내자 | 11 | 11
영 흥 | 754 | 2133695 | 감지기,진동용,PROBE [330876-03-90-00-00],300(L) X 150(W) X 100(H)MM | EA | 내자 | 8 | 8
영 흥 | 755 | 2143440 | 열전대,THERMOCOUPLE,K TYPE,NPSM,½",SUS347 | EA | 내자 | 1 | 1
영 흥 | 756 | 2143794 | 열전대,THERMOCOUPLE,E TYPE,2410MM,SHEATHED 6.4MM O.D,PACKED 1/2-14NPT,700℃,347STS,ENCLOSED,UNGROUNDED,DUPLEX,HP TBN 1ST STG IN WALL METAL T,TB-TE-04B | EA | 내자 | 1 | 1
영 흥 | 757 | 2146640 | 온도측정기,WELL THERMAL COUPLE | EA | 내자 | 18 | 18
영 흥 | 758 | 2146654 | 터치판넬,PANELVIEW PLUS TERMINAL | EA | 내자 | 1 | 21
영 흥 | 759 | 2146655 | 온도보상 센서,JUNCTION CONPENSATION SENSOR | EA | 내자 | 2 | 2
영 흥 | 760 | 2146656 | 아날로그 인풋모듈,ANALOG INPUT MODULE,8PTS | EA | 내자 | 2 | 2
영 흥 | 761 | 2147166 | 차압전송기,DIFF PRESSURE TRANSMITTER,7MF4433-1CA02-1AC6-Z,10~611㎜H2O | SET | 내자 | 1 | 1
영 흥 | 762 | 2147541 | 진동감지기,VIBRATION PROBE,DXD(DUAL),PROXIMITOR,50MM | EA | 내자 | 8 | 8
영 흥 | 763 | 2150655 | 진동센서,VIBE SENSOR,797V,24VDC,24VDC,4-20MA,5% | EA | 내자 | 16 | 16
영 흥 | 764 | 2150656 | 진동센서,VIBE SENSOR,변위센서,1/4 INCH,24VDC,24VDC,4-20MA,5% | SET | 내자 | 8 | 8
영 흥 | 765 | 2150657 | 시스템컨트롤러,PLC,1756-L72 | EA | 내자 | 2 | 2
영 흥 | 766 | 2150658 | 밸브응동기,POSITIONER,DOUBLE ACTING,3/8 INCH,SUS306 | EA | 내자 | 4 | 4
영 흥 | 767 | 2150824 | 레벨전송기,LEVEL TRANSMITTER,1/4 INCH,24VDC,1/4 INCH,4-20MA,2%,STS | EA | 내자 | 2 | 2
영 흥 | 768 | 2150845 | 포지셔너,POSITIONER,INCLUDE FEEDBACK CARD & BLOCK | EA | 내자 | 15 | 15
영 흥 | 769 | 2150846 | 백플레인보드,BACK-PLANE I/O BOARD | EA | 내자 | 40 | 40
영 흥 | 770 | 2151337 | 레벨전송기, Radar Type, FMR62-AAACCCGNF5KGK+AMI9, Indicator(RIA15) 포함 | EA | 내자 | 6 | 6
영 흥 | 771 | 2151489 | Controller, ASIC/3-9536 | EA | 내자 | 3 | 6
영 흥 | 772 | 2044997 | Positioner | EA | 내자 | 1 | 1
영 흥 | 773 | 2101179 | DI Fuse | EA | 내자 | 400 |  | 400
영 흥 | 774 | 2101180 | AI Fuse | EA | 내자 | 800 |  | 800
영 흥 | 775 | 2108839 | I/O Terminator(Right Side) | EA | 내자 | 118 | 118
영 흥 | 776 | 2108840 | I/O Terminator(Left Side) | EA | 내자 | 118 | 118
영 흥 | 777 | 2129537 | DC Solenoid Valve Relay Board | EA | 내자 | 1 | 1
영 흥 | 778 | 2142813 | Power Supply | EA | 내자 | 3 | 3
영 흥 | 779 | 2143170 | Pressure Transmitter | EA | 내자 | 1 | 1
영 흥 | 780 | 2143175 | Level Switch | EA | 내자 | 1 | 1
영 흥 | 781 | 2143178 | Speed Pick-up Sensor | EA | 내자 | 1 | 1
영 흥 | 782 | 2143182 | Clogging Indicator | EA | 내자 | 1 | 1
영 흥 | 783 | 2143183 | Clogging Indicator | EA | 내자 | 1 | 1
영 흥 | 784 | 2144793 | Pressure Switch | EA | 내자 | 3 | 3
영 흥 | 785 | 2144935 | Positioner | EA | 내자 | 1 | 1
영 흥 | 786 | 2144936 | Resistance Thermometer | EA | 내자 | 1 | 1
영 흥 | 787 | 2144937 | Resistance Thermometer | EA | 내자 | 1 | 1
영 흥 | 788 | 2146748 | Controller Flash Memory | EA | 내자 | 70 | 70
영 흥 | 789 | 2149379 | Lifting Sol. Valve(Quick) | EA | 내자 | 1 | 1
영 흥 | 790 | 2150936 | Interposing Relay Board | EA | 내자 | 173 | 173
영 흥 | 791 | 2150937 | AC Solenoid Valve Relay Board | EA | 내자 | 76 | 76
영 흥 | 792 | 2151017 | Pressure Transmitter | EA | 내자 | 3 | 3
영 흥 | 793 | 2151018 | Accelerometer Sensor | EA | 내자 | 3 | 3
영 흥 | 794 | 2148937 | 베어링 하우징 및 냉각기,BEARING HOUSING & OIL COOLER,Ø1064*H566,105L,SS400,20L/MIN,MAX 6.0 BAR,CU/NI(90/10) | EA | 내자 | 4 | 4
영 흥 | 795 | 2148938 | 쓰러스트칼라,THRUST COLLAR,OD497*H434,SM45C | EA | 내자 | 4 | 4
영 흥 | 796 | 2148939 | 저널베어링,JOURNAL BEARING,TEGOSTAR/SS400 | EA | 내자 | 4 | 4
영 흥 | 797 | 2148940 | 쓰러스트 패드 베어링,THRUST PAD BEARING,PAD BEARING WITH BTD,TEGOSTAR/SS400 | EA | 내자 | 4 | 4
영 흥 | 798 | 2108703 | SEAL RING (T/E, C/E) | Set | 외자 | 3 |  |  | 3
영 흥 | 799 | 2150143 | THERMOCOUPLE | PC | 외자 | 6 |  |  | 6
영 흥 | 800 | 2002493 | 스파크로드,SPARK ROD,IGNITOR,FLEXIBLE | EA | 내자 | 1 | 1
영 흥 | 801 | 2103250 | 펌프 임펠러, PUMP IMPELLER, ABSORBER RECIRCULATION PUMP(800 TY-GSL) / TGS8147DPT1A49P,A49 ALLOY, CENTRIFUGAL | EA | 외자 | 3 | 3
영 흥 | 802 | 2004100 | 펌프 부품, THROAT BUSH, ABSORBER RECIRCULATION PUMP(800 TY-GSL) / TGSL80083DPT1A53 | EA | 외자 | 2 | 2
영 흥 | 803 | 2104640 | 펌프 임펠러, PUMP IMPELLER,B15127A49, 2/1.5B-AH | EA | 외자 | 3 | 3
영 흥 | 804 | 2143286 | 교반기 감속기 기어박스, BEVEL GEAR-BOX,ABSORBER AGITATOR (B2SV 5),000.000.561.165/0100 (Part No./Ident No.) | EA | 외자 | 1 | 1
영 흥 | 805 | 2024417 | 플렉시블호스,FLEXIBLE HOSE,36㎜,고장력방수 | RL | 내자 | 10 | 10
영 흥 | 806 | 2024637 | 엘보,ELBOW,MALE,OD3/8*NPT 1/2IN,SUS,450㎏/㎠ | EA | 내자 | 20 | 20
영 흥 | 807 | 2025868 | 튜브티,TUBE TEE,MALE BRANCH TEE | EA | 내자 | 20 | 20
영 흥 | 808 | 2025869 | 튜브티,TUBE TEE,MALE RUN TEE,SUS316 | EA | 내자 | 20 | 20
영 흥 | 809 | 2025870 | 튜브티,TUBE TEE,MALE BRANCH TEE,Ø4IN | EA | 내자 | 20 | 20
영 흥 | 810 | 2025871 | 튜브티,TUBE TEE,MALE BRANCH TEE,Ø1/2IN | EA | 내자 | 20 | 20
영 흥 | 811 | 2025876 | 튜브티,TUBE TEE,MALE BRANCH TEE,Ø4IN | EA | 내자 | 20 | 20
영 흥 | 812 | 2051395 | 튜브티,TUBE TEE,MALE RUN TEE,SUS316 | EA | 내자 | 20 | 20
영 흥 | 813 | 2051481 | 매일어댑터,MALE ADAPTER,NPT 1/4IN-1/4IN,SUS | EA | 내자 | 20 | 20
영 흥 | 814 | 2051482 | 매일어댑터,MALE ADAPTER,NPT 1/4IN-3/8IN,SUS | EA | 내자 | 20 | 20
영 흥 | 815 | 2051483 | 매일어댑터,MALE ADAPTER,NPT 1/4IN-1/2IN,SUS | EA | 내자 | 20 | 20
영 흥 | 816 | 2051485 | 매일어댑터,MALE ADAPTER,NPT 3/8IN-3/8IN,SUS | EA | 내자 | 20 | 20
영 흥 | 817 | 2051487 | 매일어댑터,MALE ADAPTER,NPT 1/2IN-1/4IN,SUS | EA | 내자 | 20 | 20
영 흥 | 818 | 2051488 | 매일어댑터,MALE ADAPTER,NPT 1/2IN-3/8IN,SUS | EA | 내자 | 20 | 20
영 흥 | 819 | 2051489 | 매일어댑터,MALE ADAPTER,NPT 1/2IN-1/2IN,SUS | EA | 내자 | 20 | 20
영 흥 | 820 | 2106980 | 매일엘보우,MALE ELBOW,CLMA-8-12,NPT 3/4*OD1/2IN,STS316S | EA | 내자 | 20 | 20
영 흥 | 821 | 2115936 | 강제전선관,DONDUIT,36MM,STEEL,아연도금 | M | 내자 | 100 | 100
영 흥 | 822 | 2122128 | 밸브,선형,방향 제어용,VALVE,LINEAR,DIRECTIONAL CONTR | EA | 외자 | 6 | 6
영 흥 | 823 | 2122130 | 밸브,선형,방향 제어용,VALVE,LINEAR,DIRECTIONAL CONTR | EA | 외자 | 6 | 6
영 흥 | 824 | 2122132 | 밸브,선형,방향 제어용,VALVE,LINEAR,DIRECTIONAL CONTR | EA | 외자 | 6 | 6
영 흥 | 825 | 2122134 | 밸브,선형,방향 제어용,VALVE,LINEAR,DIRECTIONAL CONTR | EA | 외자 | 10 | 10
영 흥 | 826 | 2122136 | 밸브,선형,방향 제어용,VALVE,LINEAR,DIRECTIONAL CONTR | EA | 외자 | 6 | 6
영 흥 | 827 | 2122140 | 밸브,조절용,유압식,VALVE,REGULATING,FLUID PRESSUR | EA | 외자 | 8 | 8
영 흥 | 828 | 2122142 | 밸브,조절용,유압식,VALVE,REGULATING,FLUID PRESSUR | EA | 외자 | 10 | 10
영 흥 | 829 | 2124422 | 솔레노이드,SOLENOID,WDPFA06-ACB-S-32-D1K1M7,24VDC,MAX PR : 350BAR | EA | 내자 | 2 | 2
영 흥 | 830 | 2125215 | 직류전원유닛,DC POWER UNIT,CP SNT 120W/24V/5A,W40*L125*H130㎜,120W,85~264VAC, 80~370VDC,0~40A,24V,5A | EA | 내자 | 4 | 4
영 흥 | 831 | 2125216 | 직류전원유닛,DC POWER UNIT,CP SNT 48W/15V/4A,W70*L90.5*H62.5㎜,48W,85~264VAC, 110~370VDC,500㎃,9~15V,4A | EA | 내자 | 2 | 2
영 흥 | 832 | 2125217 | 직류변환기,DC/DC CONVERTER,WAVEPAK-DC/DC,W12.5*L92.4*H112.4㎜,12~60 VDC,0~22㎃, 0~10 V,0~22㎃, 0~10 V | EA | 내자 | 6 | 6
영 흥 | 833 | 2125264 | 수 브렌치 티,MALE BRANCH TEE,CBTM 6-4N,OD 3/8IN*NPT 1/4IN,STS316 | EA | 내자 | 20 | 20
영 흥 | 834 | 2125265 | 회전속도계,NRD TACHO METER,H7CX-R11D1-N,DC24V,NO/NC,속도측정용,6DIGITS | EA | 외자 | 6 | 6
영 흥 | 835 | 2125380 | 전자카드,CARD,0~25㎜ SEAL GAP TO 0~10VDC,INTERFACE SIGNAL CONVERT,W12*L20㎝,DC15V,0~25㎜,DC0~10V,SEAL GAP SENSOR,IPEC | EA | 외자 | 6 | 6
영 흥 | 836 | 2125477 | 에어필터레귤레이터,AIR FILTER REGULATOR,CASCADE CV용 (WEIR),1/2NPT,CASCADE CV용 (WEIR)/RANGE :0~0.,MODEL:WVC-200BN210 / P/N:12GB4 | EA | 내자 | 8 | 8
영 흥 | 837 | 2127330 | 에어레귤레이터,에어레귤레이터,[SMC] AW30-N03BG,NPT 3/8IN,0~1㎫,1㎫,80℃,AIR,영흥 #5,6 | EA | 내자 | 20 | 20
영 흥 | 838 | 2129077 | 케이블 트레이 V.ELBOW,CABLE TRAY V.ELBOW,LADDER TYPE TRAY,W300*L3000*H100*T2.0,용융 아연-마그네슘-알루미늄 합금 도금 강판,유 | EA | 내자 | 40 | 40
영 흥 | 839 | 2129428 | 자동조정제어기,SINAMICS POWER MODULE 240,MOTER : 1.5㎾,GAS AIR HEATER SDS SYSTEM,INPUT : 3AC 380 - 480V 4.8A | EA | 외자 | 3 | 3
영 흥 | 840 | 2130399 | 위치센서,POSITION SENSOR,6DR4004-8NP30,W60*L60*H10㎜,DC24V,4~20㎃,600㎝,100±0.3%,REMOTE POSITIONER,EMC FILTER MODULE 포함 | EA | 외자 | 3 | 3
영 흥 | 841 | 2136821 | 에어레귤레이터,AIR REGULATOR,SAW 400-04G,½IN,0.05~0.85㎫,1㎫,-5~60℃,60℃,INSTRUMENT AIR | EA | 내자 | 20 | 20
영 흥 | 842 | 2136824 | 에어레귤레이터,AIR REGULATOR,SAW 600-10DG,1IN,0.05~0.85㎫,1㎫,-5~60℃,60℃,INSTRUMENT AIR,오토 드레인 | EA | 내자 | 10 | 10
영 흥 | 843 | 2137062 | ㄷ형강,SHAPE STEEL,ㄷ형,100*50*5T,5M/본 | BON | 내자 | 5 | 5
영 흥 | 844 | 2139218 | 포지셔너 피드백 모듈,POSITIONER FEED BACK MODULE,SMART TYPE,12~35V,4~20MA,0.3%,6DR4004-8J,SINGLE ACTING FEEDBACK | SET | 외자 | 6 | 6
영 흥 | 845 | 2139776 | 니들밸브,NEEDLE VALVE,NV2H-4T-S316,1/4",STS316,NV SERIES,HYLOK | EA | 내자 | 20 | 20
영 흥 | 846 | 2139777 | 볼밸브,BALL VALVE,BVF-8N-B-S316,1/2" NPT FEMALE,STS316,110 SERIES,HYLOK | EA | 내자 | 20 | 20
영 흥 | 847 | 2139778 | 볼밸브,BALL VALVE,BVH-8T-B-S316,1/2",STS316,110 SERIES,HYLOK | EA | 내자 | 20 | 20
영 흥 | 848 | 2139779 | 볼밸브,BALL VALVE,BVF-6N-B-S316,3/8" NPT FEMALE,STS316,110 SERIES,HYLOK | EA | 내자 | 20 | 20
영 흥 | 849 | 2139780 | 볼밸브,BALL VALVE,BVH-6T-B-S316,3/8",STS316,110 SERIES,HYLOK | EA | 내자 | 20 | 20
영 흥 | 850 | 2139781 | 볼밸브,BALL VALVE,BVF-4N-B-S316,1/4" NPT FEMALE,STS316,110 SERIES,HYLOK | EA | 내자 | 20 | 20
영 흥 | 851 | 2139782 | 볼밸브,BALL VALVE,BVH-4T-B-S316,1/4",STS316,110 SERIES,HYLOK | EA | 내자 | 20 | 20
영 흥 | 852 | 2139784 | 유니온티,UNION TEE,CTA-4,O.D 1/4 NPT,316STS,FITTING,HY-LOK | EA | 내자 | 20 | 20
영 흥 | 853 | 2139842 | 메일엘보우,MALE ELBOW,CLMA4-4N,O.D 1/4 * 1/4 NPT,STS316,FITTING,HYLOK | EA | 내자 | 20 | 20
영 흥 | 854 | 2139862 | 메일커넥터,MALE CONNECTOR,CMC4-8N,O.D 1/4 * 1/2 NPT,STS316,FITTING,HYLOK | EA | 내자 | 20 | 20
영 흥 | 855 | 2139863 | 메일커넥터,MALE CONNECTOR,CMC6-8N,O.D 3/8 * 1/2 NPT,STS316,FITTING,HYLOK | EA | 내자 | 20 | 20
영 흥 | 856 | 2139955 | 유니온,UNION,CUA-12,3/4 NPT,STS316,FITTING,HYLOK | EA | 내자 | 100 | 100
영 흥 | 857 | 2139961 | 금속배관,METALLIC PIPE,도면참조,SS400,CERAMIC COATING,도면참조,FAN STALL | EA | 내자 | 4 | 4
영 흥 | 858 | 2140224 | 유니온,UNION,CUA-10M,TUBE O.D 10MM,316STS,FITTING,HY-LOK | EA | 내자 | 20 | 20
영 흥 | 859 | 2141017 | ㄱ형강,ANGLE,W50*H50*T5*L3000㎜,SS400,KSD3503,아연도금 | EA | 내자 | 50 | 50
영 흥 | 860 | 2143165 | 압력스위치,PRESSURE SWITCH,STS,INCREASING 21.7~327 BAR,125/480AC 24DC,10/3/0.5AMPS,SINGLE SETPOINT HOUSED,70℃,DEADBAND 2.7~5.8 BAR,B1T-M48SS | EA | 외자 | 1 | 1
영 흥 | 861 | 2143166 | 압력스위치,PRESSURE SWITCH,STS,INCREASING 4.8~81.6 BAR,125/480AC 24DC,10/3/0.5AMPS,SINGLE SETPOINT HOUSED,70℃,DEADBAND 0.7~1.8 BAR,B1T-M12SS | EA | 외자 | 1 | 1
영 흥 | 862 | 2143468 | 니들밸브,NEEDLE VALVE,NV3H-6T-S316,3/8",STS316,NV SERIES,HYLOK | EA | 내자 | 20 | 20
영 흥 | 863 | 2143604 | 리듀싱유니온,REDUCING UNION,CUR 12-8,TUBE O.D 1/2"*3/4,316STS,FITTING,HY-LOK | EA | 내자 | 20 | 20
영 흥 | 864 | 2143610 | 유니온티,UNION TEE,CTA-12,O.D 3/4",316STS,FITTING,HY-LOK | EA | 내자 | 20 | 20
영 흥 | 865 | 2143614 | 유니온크로스,UNION CROSS,CXA-12,3/4 IN,SUS316,FITTING | EA | 내자 | 20 | 20
영 흥 | 866 | 2143616 | 메일커넥터,MALE CONNECTOR,CMC 12-8N,O.D 1/2" * 1 NPT,STS316,FITTING,HYLOK | EA | 내자 | 20 | 20
영 흥 | 867 | 2144300 | 벌크헤드 유니온,BULKHEAD UNION,CBU 8,TUBE O.D 1/2"IN,STS316,FITTING,HY-LOK | EA | 내자 | 20 | 20
영 흥 | 868 | 2144301 | 벌크헤드 유니온,BULKHEAD UNION,CBU 6,TUBE O.D 3/8IN,STS316,FITTING,HY-LOK | EA | 내자 | 20 | 20
영 흥 | 869 | 2144302 | 메일 어댑터,MALE ADAPTER,CAM 6-4N,O.D 3/8IN * NPT 1/4IN,STS316,FITTING,HYLOK | EA | 내자 | 20 | 20
영 흥 | 870 | 2144304 | 메일 어댑터,MALE ADAPTER,CAM 6-8N,O.D 3/8IN * NPT 1/2IN,STS316,FITTING,HYLOK | EA | 내자 | 20 | 20
영 흥 | 871 | 2144402 | 유니온티,UNION TEE,CTA-6,NPT3/8IN,STS316,FITTING,HY-LOK | EA | 내자 | 20 | 20
영 흥 | 872 | 2146315 | 벌크헤드 유니온,BULK HEAD UNION,CBU-4 S316 | EA | 내자 | 20 | 20
영 흥 | 873 | 2146802 | 락업밸브,LOCK UP VALVE,IL-211-02,0.14~0.7MPA,TUBE CONNECT | EA | 외자 | 32 | 32
영 흥 | 874 | 2147755 | 메일엘보우,MALE ELBOW,CLMA6-2N,O.D3/8*NPT1/8,STS316,FITTING,HYLOK | EA | 내자 | 20 | 20
영 흥 | 875 | 2147814 | 레듀서,REDUCER,CR8-8,STS316,HY-LOK | EA | 내자 | 20 | 20
영 흥 | 876 | 2147815 | 레듀서,REDUCER,CR6-6,STS316,HY-LOK | EA | 내자 | 20 | 20
영 흥 | 877 | 2147816 | 레듀서,REDUCER,CR4-4,STS316,HY-LOK | EA | 내자 | 20 | 20
영 흥 | 878 | 2147904 | 온도전송기,TEMP TRANSMITTER,T12.30,WIKA | EA | 내자 | 5 | 5
영 흥 | 879 | 2147961 | 알루미늄중판,ALUMINUM PLATE,1621-10,W146*L196㎜,ALUMINUM,세기비즈 | EA | 내자 | 10 | 10
영 흥 | 880 | 2147962 | 터미널박스,TERMINAL BOX,SG-AL-1621-10,W160*L210*D100,ALUMINUM,세기비즈 | EA | 내자 | 10 | 10
영 흥 | 881 | 2147973 | 단자대,TERMINAL,SG-HC-15P,W148*L22*D26㎜,15P,세기비즈 | EA | 내자 | 10 | 10
영 흥 | 882 | 2148341 | 케이블,CABLE,TFR-CVVSB,2,1.5SQ | EA | 내자 | 2000 | 2000
영 흥 | 883 | 2148802 | 튜브티,TUBE TEE,MALE RUN TEE,3/8 - 1/4NPT,SUS316 | EA | 내자 | 20 | 20
영 흥 | 884 | 2150306 | 폴리우레탄튜브,POLYOLEFIN계 TUBE,PL-4-10X7.5-BK-100M,ID7.5*OD10㎜,나이론,BLACK | RL | 내자 | 200 | 200
영 흥 | 885 | 2151079 | 솔레노이드밸브,3/2-WAY SOLENOID VALVE,000.003.186.210,160BAR,24VDC,SIN45V/L23-M75 | EA | 외자 | 32 | 32
영 흥 | 886 | 2151080 | 나사,SCREW,M5*L45,SUS,015.251.402.281 | EA | 내자 | 96 | 96
영 흥 | 887 | 2151081 | 스프링와셔,TENSION SPRING WASHER,5.3/9.2,015.505.510.210 | EA | 내자 | 72 | 72
영 흥 | 888 | 2151082 | 오링,O-RING SET,103.228.408.290 | SET | 내자 | 4 | 4
영 흥 | 889 | 2151083 | 체크밸브,CHECK VALVE,000.101.004.129 | EA | 내자 | 8 | 8
영 흥 | 890 | 2151084 | 체크밸브,CHECK VALVE,000.101.010.260 | EA | 내자 | 8 | 8
영 흥 | 891 | 2151085 | 솔레노이드밸브,PROPORTIONAL VALVE,000.101.002.039,350BAR | EA | 외자 | 8 | 8
영 흥 | 892 | 2151086 | 나사,SCREW,015.251.402.301,M5*L50 | EA | 내자 | 32 | 32
영 흥 | 893 | 2151087 | 위치전송기,POSITION TRANSMITER,R-SG16+4K,24VDC,4-20㎃,0-140˚,±0.5%FSR,103.196.160.210 | EA | 외자 | 8 | 8
영 흥 | 894 | 2151088 | 위치전송기,POSITION TRANSMITER,R+4K,24VDC,4 LIMIT CONTACT,HP BYPASS PV | EA | 외자 | 4 | 4
영 흥 | 895 | 2151089 | 압력전송기,PRESSURE TRANSMITTER,000.101.008.970 | EA | 내자 | 3 | 3
영 흥 | 896 | 2151090 | 서브플레이트,SUBPLATE,BLOCKING UNIT,LPBYPASS TCV, PCV(120,200),6-BA-402051 | EA | 내자 | 8 | 8
영 흥 | 897 | 2151091 | 밸브블락,VALVE BLOCK,ASSEMBLY,STEEL,27㎫ 이상,BOLTING,LPBYPASS TCV,CCI | EA | 내자 | 4 | 4
영 흥 | 898 | 2151092 | 서브플레이트,SUBPLATE,BLOCKING UNIT,LPBYPASS PCV(161),163 SET | EA | 내자 | 4 | 4
영 흥 | 899 | 2151093 | 밸브블락,VALVE BLOCK,ASSEMBLY,STEEL,27㎫ 이상,BOLTING,LPBYPASS PV,CCI | EA | 내자 | 4 | 4
영 흥 | 900 | 2151096 | 씰세트,SEAL SET,103.223.531.290 | SET | 내자 | 24 | 24
영 흥 | 901 | 2151097 | 체크밸브,CHECK VALVE,000.101.007.054 | EA | 내자 | 4 | 4
영 흥 | 902 | 2151098 | 솔레노이드밸브,4/3-WAY SOLENOID VALVE,000.101.007.558 | EA | 외자 | 4 | 4
영 흥 | 903 | 2151099 | 나사,SCREW,015.251.401.361,M5*L65 | EA | 내자 | 12 | 12
영 흥 | 904 | 2151100 | 축압기차징밸브,ACCUMULATOR CHARGING VALVE,000.101.008.337 | EA | 내자 | 2 | 2
영 흥 | 905 | 2151101 | 온도센서,TEMP ELEMENTS,000.101.012.528 | EA | 내자 | 3 | 3
영 흥 | 906 | 2151102 | 온도센서,TEMP SENSOR,000.101.008.957 | EA | 내자 | 3 | 3
영 흥 | 907 | 2151103 | 레벨전송기,LEVEL TRANSMITTER,000.101.007.060 | EA | 내자 | 3 | 3
영 흥 | 908 | 2151104 | 밸브블락,VALVE BLOCK NG6,NG6,STEEL,27㎫ 이상,BOLTING,LPBYPASS PCV, NO.163,CCI | EA | 내자 | 4 | 4
영 흥 | 909 | 2151105 | 밸브블락,VALVEBLOCK STAY-PUT,ASSEMBLY,STEEL,27㎫ 이상,BOLTING,LPBYPASS PCV 164,CCI | EA | 내자 | 4 | 4
영 흥 | 910 | 2151106 | 방향제어밸브,DIRECTIONAL VALVE,DIRECTIONAL,2 MAIN PORTS,DC24,LPBYPASS PV LOCK VV.230,SV08-30-0-N-00 | EA | 외자 | 8 | 8
영 흥 | 911 | 2151107 | 솔레노이드,SOLENOID,SV08 ASSEMBLY,24V DC,LPBYPASS PV LOCK VV.230 | EA | 외자 | 8 | 8
영 흥 | 912 | 2151172 | 호스,PTFE FLEXIBLE METAL HOSE,PFH-DL6DL6-96,3/8",STS316,98INCH | EA | 내자 | 20 | 20
영 흥 | 913 | 2151173 | 호스,PTFE FLEXIBLE METAL HOSE,PFH-DL6DL6-120,3/8",STS316,122INCH | EA | 내자 | 20 | 20
영 흥 | 914 | 2151174 | 근접센서,SENSOR,PRCML18-14DP,5MM,12-24VDC,500HZ,1.5V,200MA,0-3.5MM,IP67,AUTONICS | EA | 내자 | 20 | 20
영 흥 | 915 | 2151175 | 근접센서 케이블,SENSOR CABLE,CID3-5,100 TO 240VAC,50/60㎐,4-20MA,I TYPE,SOCKET TYPE,AUTONICS | EA | 내자 | 10 | 10
영 흥 | 916 | 2151176 | 압력게이지,PRESSURE GAUGE,P221-1-A-4-C-DI-047-30,50㎜,0~1MPA,50㎜,±1.5%,PT,BOTTOM CONNECTION, DIRECT,1/4 NPT,AIR,INDUSTRIAL SERVICE,제조자 : WISE CONTROL INC. | EA | 내자 | 30 | 30
영 흥 | 917 | 2151177 | 압력게이지,PRESSURE GAUGE,611.10.063,63,0~25 MBAR TO 0~600 MBAR,63,40 MBAR: 10 X FULL SCALE VALUE,COPPER ALLOY,SCREW TYPE,G ¼ B (MALE), SW 14,AIR,WIKA | EA | 내자 | 10 | 10
영 흥 | 918 | 2151178 | 압력게이지,PRESSURE INDICATOR,P258-4-A-3-E-BJ-047-32,100MM,-0.1 ~ 0 TO 0 ~ 200MPA,100MM,75% OF FULL SCALE,STAINLESS STEEL (304SS),OPTION-MONEL,1/4” ,3/8”, 1/2” PT, NPT & PF,1/2,1/2,WATER,STS,BOLT,WISE | EA | 내자 | 10 | 10
영 흥 | 919 | 2151179 | 압력게이지,PRESSURE INDICATOR,P258-4-A-3-E-BI-143-32,100MM,-0.1 ~ 0 TO 0 ~ 200MPA,100MM,75% OF FULL SCALE,STAINLESS STEEL(316SS),DIRECT CONNECTION,1/4” ,3/8”, 1/2” PT, NPT & PF,1/2,1/2,STS,BOLT,회정제,WISE | EA | 내자 | 10 | 10
영 흥 | 920 | 2151180 | 압력게이지,PRESSURE INDICATOR,P258-4-A-3-E-BI-058-32,100MM,-0.1 ~ 0 TO 0 ~ 200MPA,100MM,75% OF FULL SCALE,STAINLESS STEEL(316SS),1/4” ,3/8”, 1/2” PT, NPT & PF,NPT 1/2IN,1/2,1/2,STS,BOLT,회처리,WISE | EA | 내자 | 10 | 10
영 흥 | 921 | 2151181 | 압력게이,PRESSURE GAUGE,P258-4-A-3-E-BI-052-32,100MM,0~0.6㎫,100MM,±1.0% OF FULL SCALE,316SS & 2 COLORS,BOTTOM CONNECTION, DIRECT,1/2” PF,1/2,1/2,STS,BOLT,회처리,WISE | EA | 내자 | 10 | 10
영 흥 | 922 | 2151182 | 압력게이지,PRESSURE GAUGE,P258-4-A-3-E-BI-151-32,100MM,-0.1 ~ 0 TO 0 ~ 200MPA,100MM,±1.0% OF FULL SCALE,,316SS & 2 COLORS,BOTTOM CONNECTION, DIRECT,NPT 1/2IN,1/2,1/2,STS,BOLT,회처리,WISE | EA | 내자 | 10 | 10
영 흥 | 923 | 2151183 | 압력게이지,PRESSURE GAUGE,P258-4-A-3-E-DJ-143-32,100MM,-0.1 ~ 0 TO 0 ~ 200MPA,100MM,±1.0% OF FULL SCALE,STAINLESS STEEL(316SS),DIRECT CONNECTION,1/4” ,3/8”, 1/2” PT, NPT & PF,1/2,1/2,STS,BOLT,회처리,WISE | EA | 내자 | 10 | 10
영 흥 | 924 | 2151184 | 압력계,PRESSURE GAUGE,KINS SS-3051S,75MM,0~10KPA,NPF1/2,±1.5% OF FULL SCALE,STS 304, STS 316,KINS | EA | 내자 | 10 | 10
영 흥 | 925 | 2151185 | 압력전송기,PRESSURE TRANSMITTER,2088-G-4-S-22-A-2,4?20 MA/DIGITAL HART PROTOCOL,?14.7 TO 4,000 PSI,316L SST,½?14 NPT FEMALE,M20 X 1.5,HART,DC24V,ROSEMOUNT | EA | 내자 | 2 | 2
영 흥 | 926 | 2151186 | 인디게이,DIGITAL INDICATOR,4~20㎃,0~20㎏/㎠,SUS316L,96 (W) × 48 (H) × 65,±0.02 % OF F.S./ºC OR LESS,HART,24 V AC/DC (+10%/-15%),YOKOGAWA | EA | 내자 | 10 | 10
영 흥 | 927 | 2151187 | 진동센서,VIBRATION SENSOR,PNR:444-680-511,220V,90℃,미분기 | EA | 내자 | 10 | 10
영 흥 | 928 | 2151188 | 체크밸,CHECK VALVE,3/8",5~60 | EA | 내자 | 20 | 20
영 흥 | 929 | 2151189 | 체크밸브,CHECK VALVE,3/8",5~60,회정제,(CKD) | EA | 내자 | 20 | 20
영 흥 | 930 | 2151196 | 솔레노이드밸브,SOLENOID VALVE,양방향조절밸브,NG6,4PORT,PMAX = 350 BAR,DC24V,OIL,P? = 2 BAR,2COIL,SCREWS M5,WR,ZR,UG VALVE,VALVE POSITION CONTROL | EA | 외자 | 3 | 3
영 흥 | 931 | 2151197 | 프로포셔널 밸브,VALVE HYDRAULIC PILOT,양방향조절밸브,NG6,4PORT,PMAX = 350 BAR,DC24V,OIL,P? = 3 BAR,12 MM2/S…320 MM2/S,SCREWS M5,VALVE POSITION CONTROL | EA | 외자 | 3 | 3
영 흥 | 932 | 2151198 | 프로포셔널 밸,PROPORTIONAL VALVE,양방향조절밸브,NG6,W.E45 / 23 X 50,4,P MAX = 350 BAR,12 VDC, 24 VDC,MINERAL OIL,PROPORTIONAL SOLENOID,2COIL,EN 175301 ? 803,WR,ZR,UG VALVE,VALVE POSITION CONTROL | EA | 외자 | 1 | 1
영 흥 | 933 | 2151199 | 프로포셔널 밸브,PROPORTIONAL VALVE,양방향조절밸브,NG6,4PORT,35㎫,12 VDC, 24 VDC,MINERAL OIL,-25…+70 °C,2COIL,EN 175301-803,WR,ZR,UG VALVE,WDPFA06-ACB-S-10 | EA | 외자 | 2 | 2
영 흥 | 934 | 2151200 | 밸브포지셔너,VALVE POSITIONER,TZID-C,알루미늄,0 ... 6 BAR,4~20㎃,20 ... 4 MA,1/4IN NPT FEMALE,≤ 0.5 %,REMOTE SENSOR,CONTROL VALVE,ABB | EA | 외자 | 1 | 1
영 흥 | 935 | 2151201 | 컨트롤러,CONTROLLER,BIAS DAMPER,BUS MASTER CONTROLLER,DC UNIT - 24VDC,4-20MA,0.5-22MA,MAXIMUM 3A FOR EACH OUTPUT,EX200,ORANGE INSTRUMENT | EA | 내자 | 3 | 3
영 흥 | 936 | 2151202 | 솔레노이드,SOLENOID,BM4D31-Y-D1,NG3-MINI,12 VDC, 24VDC,WANDFLUH | EA | 외자 | 2 | 2
영 흥 | 937 | 2151203 | 콘트롤러,CONTROLLER,SD6332D22-AA#1,4~20MA,12 VDC,WR,ZR,UG VALVE HPU,WANDFLUH | EA | 외자 | 3 | 3
영 흥 | 938 | 2151204 | 밸브포지셔너,VALVE POSITIONER,TZID-C,알루미늄,1.4 … 6 BAR,4~20㎃,20 ... 4 MA,1/4IN NPT FEMALE,≤ 0.5 %,REMOTE SENSOR,CONTROL VALVE,ABB | EA | 외자 | 1 | 1
영 흥 | 939 | 2151205 | 솔레노이드,SOLENOID,SCREW,8 L/MIN,24VDC,DRSSA03-AB-8-D1(315BAR) | EA | 외자 | 2 | 2
영 흥 | 940 | 2151270 | 작동기,ELECTRICAL UNIT,ELECTRONICS,CONTRAC,ASYNCHRONOUS MOTOR,100NM,1.5~4.5˚/S,AC120V,4~20㎃,PME120AN & EAN823,ABB | SET | 외자 | 3 | 3
영 흥 | 941 | 2151271 | 전동작동기,ELECTRICAL ACTUATOR,CONTRAC,ASYNCHRONOUS MOTOR,100NM,9˚/S,AC115/230V,XPME120AN & XEAN823,ABB | SET | 외자 | 2 | 2
영 흥 | 942 | 2151272 | 시그널아이솔레이터,SIGNAL ISOLATOR,DC0~10V,0~20㎃,4~20㎃,공기예열기 SDS,WAS5 OLP(ACT20P-CI1-CO-OLP) | EA | 외자 | 6 | 6
영 흥 | 943 | 2151273 | 간격센서,DISTANCE SENSOR,L-1550R,GAH SDS SENSOR,ARVOS | EA | 외자 | 4 | 4
영 흥 | 944 | 2151274 | 에어레귤레이터,AIR REGULATOR,AW40-04BD-A,NPT 1/2 | EA | 외자 | 20 | 20
영 흥 | 945 | 2151275 | 에어레귤레이터,AIR REGULATOR,AW30-03BD-A,NPT 3/8 | EA | 외자 | 12 | 12
영 흥 | 946 | 2151276 | 스피드컨트롤러,SPEED CONTROLLER,1/4 NPT,AS2200-02 | EA | 외자 | 32 | 32
영 흥 | 947 | 2151277 | 포지셔너,POSITIONER,6DR5210-0EG00-0AA0,POLYCARBONATE,1.4 TO 7 BAR,4 TO 20㎃,4 TO 20㎃,TRANMISSION ERROR <0.2%,HART | EA | 외자 | 4 | 4
영 흥 | 948 | 2151278 | 부스터릴레이,BOOSTER RELAY,YT-300N1,CONTROL VALVE,SH SPRAY VALVE 등 | EA | 내자 | 8 | 8
영 흥 | 949 | 2151279 | 다이어프램,DIAPHRAGM,A36,200SQ/100MM,NBR,WEIR | EA | 내자 | 10 | 10
영 흥 | 950 | 2151280 | 다이어프램,DIAPHRAGM,A36,200SQ/450MM,NBR,WEIR | EA | 내자 | 1 | 1
영 흥 | 951 | 2151281 | 다이어프램,DIAPHRAGM,ACTUATOR TYPE:A60 SIZE:225,100MM,EPDM | EA | 내자 | 1 | 1
영 흥 | 952 | 2151282 | 다이어프램,DIAPHRAGM,A36,147SQ/65MM,NBR,WEIR | EA | 내자 | 1 | 1
영 흥 | 953 | 2151283 | 다이아프램,DIAPHRAGM,480MM,RUBBER,CCI, 480RM-SOFT | EA | 내자 | 2 | 2
영 흥 | 954 | 2151284 | 다이어프램키트,DIAPHRAGM KIT,SDA-2R,65A/32A,STX | SET | 내자 | 4 | 4
영 흥 | 955 | 2151285 | 마이크로펄스트랜듀서,MICROPULSE TRANSDUCER,ROD STYLE,NOMINAL LENGTH 500㎜,20 TO 28 V DC,4 TO 20㎃,BALLUFF,BTL7-E170-M0200-B-S32 | EA | 외자 | 1 | 1
영 흥 | 956 | 2151286 | 마이크로펄스트랜듀서,MICROPULSE TRANSDUCER,ROD STYLE,NOMINAL LENGTH 500㎜,20 TO 28 V DC,4 TO 20㎃,BALLUFF,BTL7-E170-M0100-B-S32 | EA | 외자 | 2 | 2
영 흥 | 957 | 2151287 | 차압전송기,DIFF PRESSURE TRANSMITTER,2051CD4A22A1AB4L4M5D4T1P9Q4,4~20MA,-20.7~20.7BAR,SST,ALUMINUM,HART,10.5 ~ 42.4VDC,ROSEMOUNT | EA | 외자 | 2 | 2
영 흥 | 958 | 2151288 | 밸브포지셔너모듈,EMC FILTER MODULE,SMART TYPE,6DR4004-8F,C73451-A430-D23 | EA | 외자 | 6 | 6
영 흥 | 959 | 2151289 | 블럭유닛,MANOMETER BLOCK,SINGLE-ACTION SIPART PS2,INCLUDING PRESSURE GAUGE | EA | 외자 | 2 | 2
영 흥 | 960 | 2151290 | 블럭유닛,MANOMETER BLOCK,DOUBLE-ACTION SIPART PS2,INCLUDING PRESSURE GAUGE | EA | 외자 | 2 | 2
영 흥 | 961 | 2151291 | 라인리액터,LINE REATOR,200-480V,3.5A,6SE6400-3CC00-4AD3,3CCT0-4AD3/3.5A | EA | 외자 | 3 | 3
영 흥 | 962 | 2151292 | 마운팅플레이트,MOUNTING KIT,6DR4004-8VL | EA | 외자 | 2 | 2
영 흥 | 963 | 2151293 | 밸브포지셔너,VALVE POSITIONER,V18345-1021521001,0~10BAR,NPT 1/4IN,EX IA IIC,ABB | EA | 외자 | 10 | 10
영 흥 | 964 | 2140462 | OCR1100 | SET | 외자 | 91 | 91
영 흥 | 965 | 2151206 | Server Rack KVM S/W HUSE-108d | EA | 외자 | 3 | 3
영 흥 | 966 | 2119662 | 신호용조정기,SIGNAL CONDITIONER,IQS450,8㎷/㎛,FDF,IDF,PAF,2MM RANGE, 10M SYSTEM | EA | 내자 | 2 | 2
영 흥 | 967 | 2119665 | 근접센서프로브,PROXIMITY PROBE,TQ412,0.5M,DC24V,DC TO 20㎑,-40℃ ~ 180℃,2MM ~ 4MM,FDF,IDF,PAF,진동감지센서 | EA | 내자 | 5 | 5
영 흥 | 968 | 2126361 | 전동작동기,ELECTRICAL ACTUATOR,CONTRAC,100NM,1.5~4.5˚/S,AC115/230V,PME120AN,ABB | EA | 내자 | 1 | 1
영 흥 | 969 | 2126362 | 작동기,ELECTRICAL UNIT,ELECTRONICS,ASYNCHRONOUS MOTOR,AC120V,4~20㎃,EAN823,ABB | EA | 내자 | 1 | 1
영 흥 | 970 | 2129582 | 피에이치센서,PH SENSOR,캡슐형,1NCH,10FT,합성수지,6.9BAR FOR 105℃,24VDC,4~20㎃,-5 ~ 105℃,0 ~14 PH,컨버터블 TYPE,0.005PH,수처리설비,HACH PH SENSOR | EA | 내자 | 2 | 2
영 흥 | 971 | 2137506 | 용존산소센서,DO SENSOR,0.001-2MG/L | EA | 내자 | 3 | 3
영 흥 | 972 | 2147750 | 피에이치센서,PH SENSOR,현장센서,1NCH,합성수지,6.9BAR FOR 105℃,24VDC,4~20㎃,-5 ~ 105℃,0 ~14 PH,컨버터블 TYPE,PH-WIDE RANGE,수처리설비,PHD,RYTON | EA | 내자 | 2 | 2
영 흥 | 973 | 2151028 | 속도센서연장케이블,EXTENSION CABLE,EA402,L9500㎜,913-402-000-013-A1-E095-F0,MEGGITT | EA | 내자 | 2 | 2
영 흥 | 974 | 2151207 | 잔류염소 KIT,MEMBRANE REPLACEMENT KIT,9160200,잔류염소분석기 교정용 | SET | 내자 | 2 | 2
영 흥 | 975 | 2151208 | 샘플링 펌프,SAMPLING PUMP,X804,미세먼지분석기,STATIONARY PUMP FOR 164 | EA | 내자 | 2 | 2
영 흥 | 976 | 2151209 | 전도도분석기,CONDUCTIVITY ANALYZER,M300 PROCESS(30 280 773),1/2 DIN PANEL MOUNT,5M,4~20㎃,0.01~650 MS/CM,±0.5%,탈황폐수 제어설비 전도도 측정용,5M SPECIAL CABLE 포함 | SET | 내자 | 1 | 1
영 흥 | 977 | 2151210 | 전도도센서,CONDUCTIVITY SENSOR,3422A2,TITANIUM,4~20㎃,0~100 ㎲/㎝,5㎝,탈황처리수 재활용설비 | EA | 내자 | 2 | 2
영 흥 | 978 | 2151216 | 전도도센서,CONDUCTIVITY SENSOR,INPRO7100(I)/12/120/4435,STS316L/1.4435,4~20㎃,0.02~500 MS/CM,탈황폐수 전도도 측정용 | EA | 내자 | 1 | 1
영 흥 | 979 | 2151217 | 잔류염소측정기,CHLORINE METER POTABLE,POCKET COLORIMETER(DR300),FREE CHLORINE,탈황처리수 재활용설비 잔류염소 측정용,DR300 | SET | 내자 | 1 | 1
영 흥 | 980 | 2151221 | 잔류염소분석시약,CHLORINE FREE REAGENT,CL10,100CA/PK,잔류염소 분석기 교정용,9160600 | PAC | 내자 | 2 | 2
영 흥 | 981 | 2151223 | 전도도센서,CONDUCTIVITY SENSOR,3422D3,TITANIUM,4~20㎃,0~10000 ㎲/㎝,5㎝,탈황처리수 재활용설비 | EA | 내자 | 2 | 2
영 흥 | 982 | 2151224 | 탁도계 램프,TURBIDOMETER LAMP,1895000,탈황처리수 재활용설비 탁도계,LAMP ASSEMBLY | EA | 내자 | 2 | 2
영 흥 | 983 | 2151225 | 풍속계,ANEMOMETER,WE550,4~20㎃,0~50M/S, 0~360˚,±0.5%,석탄취급설비 풍속 측정용 | EA | 내자 | 2 | 2
영 흥 | 984 | 2151226 | 압력전송기,PRESSURE TRANSMITTER,EJA430E-JBS3G-912NN/PF22/D1,4~20㎃,0.14~16㎫,STS 316L,NPT 1/4IN FEMALE,±0.055%,HART COMMUNICATION,DC24V,16㎫,탈황연료제어설비 압력 측정용 | EA | 내자 | 1 | 1
영 흥 | 985 | 2151227 | 차압전송기,DIFF PRESSURE TRANSMITTER,2051CD3A22A1AS2BCEPM5Q4P8T1,4~20㎃,-2.5~2.5BAR,ALUMINUM,NPT1/4IN FEMALE,NPT1/4IN FEMALE,0.05% OF SPAN,HART COMMUNICATION,24VDC,CAPILLARY FLANGE,1199DDF61AFFWG1DA00 포함,5WAY MANIFOLD 포함 | EA | 내자 | 1 | 1
영 흥 | 986 | 2151228 | 레벨스위치,LEVEL SWITCH,SRF-900-A-OP-C1A2,ANSI 3" 150# RF 304SS,탈황연료제어설비 레벨 측정용,RADIO FREQUENCY TYPE | EA | 내자 | 1 | 1
영 흥 | 987 | 2151229 | 유량스위치,FLOW SWITCH,SF-4-B-2-A,10㎏/㎠,AC120/240V,5A,NPT 1IN,탈황처리수 재활용설비 | EA | 내자 | 10 | 10
영 흥 | 988 | 2151230 | 풍속계,ANEMOMETER,WS-703,0~70㎧,±2%,석탄취급설비 풍향풍속 계측용,ST/RE 및 CSU | EA | 내자 | 5 | 5
영 흥 | 989 | 2151231 | 밀도분석기,DENSITY ANALYZER,OPTIMASS 7400(2 INCH),2 INCH,0~200㎏/MIN,탈황연료제어설비 밀도 측정용 | EA | 내자 | 1 | 1
영 흥 | 990 | 2151232 | 신호변환기,SIGNAL CONVERTER,IFC-300W,AC110V,4~20㎃,FLOW DATA,WALL MOUNT,탈황연료제어설비 유량 측정용 | EA | 내자 | 2 | 2
영 흥 | 991 | 2151233 | 차압전송기,DIFF PRESSURE TRANSMITTER,2051CD5A02A1AH2BCEPM5Q4P8DFT1,4~20㎃,-137.9~137.9 BAR,STS316L,NPT1/2-14,0.05% OF SPAN,HART COMMUNICATION,24VDC,ALUMINUM,5WAY MANIFOLD 포함 | EA | 내자 | 1 | 1
영 흥 | 992 | 2151234 | 차압전송기,DIFF PRESSURE TRANSMITTER,2051CD4A02A1AH2BCEPM5Q4P8DFT1,4~20㎃,-20.7~20.7BAR,STS316L,1/2-14 NPT,0.05% OF SPAN,HART COMMUNICATION,24VDC,5WAY MANIFOLD 포함 | EA | 내자 | 1 | 1
영 흥 | 993 | 2151236 | 신호변환기,SIGNAL CONVERTER,MFC-400F,AC110V,4~20㎃,FIELD MOUNT,탈황연료제어설비 밀도 측정용 | EA | 내자 | 1 | 1
영 흥 | 994 | 2151237 | 압력계,PRESSURE GAUGE,SS-3051S,0~10㎪,75㎜,±1.5% OF FULL SCALE,STS 304, STS 316,PT3/8IN,탈황연료제어설비 압력 측정용 | EA | 내자 | 200 | 200
영 흥 | 995 | 2151238 | 초음파유량계,ULTRASONIC FLOW METER,AT600,-12.19~12.19㎧,탈황연료제어설비 유량 측정용 | EA | 내자 | 1 | 1
영 흥 | 996 | 2151239 | 유량전송기,FLOW TRANSMITTER,OPTIFLUX4000F(4 INCH),4 INCH,AC110/230V,DC4~20㎃,0~200㎥/H,MAGNETIC,IP67,탈황연료제어설비 유량 측정용 | EA | 내자 | 2 | 2
영 흥 | 997 | 2151241 | 초음파유량계,ULTRASONIC FLOW METER,PT900,0.03~12.19㎧,탈황연료제어설비 유량 측정용 | EA | 내자 | 1 | 1
영 흥 | 998 | 2151242 | 유량전송기,FLOW TRANSMITTER,OPTIFLUX4000F(2 INCH),2 INCH,AC110/230V,DC4~20㎃,0~50㎥/H,MAGNETIC,IP67,탈황연료제어설비 유량 측정용 | EA | 내자 | 2 | 2
영 흥 | 999 | 2151431 | 차압전송기,DIFF PRESSURE TRANSMITTER,IDP05S-T22B21KD-M2L1B1,4~20㎃,0.12~50㎪,NPT1/2IN,NPT1/2IN,HART COMMUNICATION,DC24V,석탄취급설비 BAG FILTER 차압 측정용 | EA | 내자 | 2 | 2
영 흥 | 1000 | 2151432 | 차압전송기,DIFF PRESSURE TRANSMITTER,IDP10S-TLLD01KD-L1B1P2H2,4~20㎃,0.26~20.7BAR,STS316,NPT1/4IN,NPT1/2IN,HART COMMUNICATION,DC24V,5-WAY MANIFOLD VALVE 포함 | EA | 내자 | 1 | 1
영 흥 | 1001 | 2151453 | 포지셔너,POSITIONER,V18345-102012100Q,20~90PSI,4~20㎃,SINGLE ACTING,TZIDC,탈황연료제어설비 제어밸브용,FAIL SAFE | EA | 내자 | 5 | 5
영 흥 | 1002 | 2121966 | 센서,속도용,SENSOR,SPEED | SET | 외자 | 12 | 12
영 흥 | 1003 | 2136130 | 스피드센서,SPEED SENSOR,저속도용 센서,W92㎜,STS,25VDC,SQUARE WAVE,5/8",3PIN,HAAL EFFECT,TBN LOW SPEED,ZERO SPEED SENSOR | EA | 외자 | 2 | 2
영 흥 | 1004 | 2143771 | 열전대,THERMOCOUPLE,E TYPE,190MM,SHEATHED 4.8MM O.D,PACKED 1/8-27NPT,150℃,STS316,ENCLOSED,UNGROUNDED,DUPLEX,NO.5 TBN JRN. BRG. METAL TEMP,LO-TE-08 | EA | 외자 | 1 | 1
영 흥 | 1005 | 2143787 | 열전대,THERMOCOUPLE,E TYPE,333.65MM,3/4B_N 150,3/4G ADC,PACKED : 1/2-14NPT,700℃,347STS,UNGROUNDED,DUPLEX,MSV INLET STM TEMP_TRIP,MS-TE-06(07,09) | EA | 외자 | 1 | 1
영 흥 | 1006 | 2143788 | 열전대,THERMOCOUPLE,E TYPE,334.65MM,SHEATHED 6.4MM O.D,3/4B_N 150,3/4G,PACKED : 1/2-14NPT,700℃,347STS,SPRING LOADED,UNGROUNDED,DUPLEX,MSV INLET STM TEMP(B)_TRIP,MS-TE-07 | EA | 외자 | 1 | 1
영 흥 | 1007 | 2143789 | 열전대,THERMOCOUPLE,E,335.65MM,SHEATHED 6.4MM O.D,3/4B_N 150,3/4G,PACKED : 1/2-14NPT,700℃,347STS,SPRING LOADED,UNGROUNDED,DUPLEX,MSV INLET STM TEMP(C)_TRIP,MS-TE-09 | EA | 외자 | 1 | 1
영 흥 | 1008 | 2143791 | 열전대,THERMOCOUPLE,E TYPE,4500MM,SHEATHED 6.4MM O.D,3/4G,PACKED 1/4-18NPT,600℃,347STS,EXPOSED,UNGROUNDED,SCREW CAP & CHAIN,DUPLEX,NO6,8 SHAFT PACKING STM SEAL T,SS-TE-03(04) | EA | 외자 | 2 | 2
영 흥 | 1009 | 2143800 | 열전대,THERMOCOUPLE,K TYPE,2600MM,SHEATHED 6.4MM O.D,PACKED 1/2-14NPT,700℃,347STS,ENCLOSED,UNGROUNDED,DUPLEX,IPT 8ST CLG STM TEMP(GEN SIDE),TB-TE-25 | EA | 외자 | 1 | 1
영 흥 | 1010 | 2143803 | 열전대,THERMOCOUPLE,E TYPE,187MM,3/4B_N 100MM,3/4G_ADC,P 1-11.5NPSM INT 3/4-14NPT,150℃,316STS,SPRING LOADED,UNGROUNDED,TAPERED, DRILLED,DUPLEX,LPT EXH. HD STM TEMP(B),TB-TE-31(32)B | EA | 외자 | 2 | 2
영 흥 | 1011 | 2143804 | 열전대,THERMOCOUPLE,E TYPE,187MM,SHEATHED 6.4 O.D,3/4B_N 100MM,3/4G_ADC,P 1-11.5NPSM INT 3/4-14NPT,150℃,316STS,SPRING LOADED,UNGROUNDED,TAPERED, DRILLED,DUPLEX,LPT EXH. HD STM TEMP(C),TB-TE-31(32)C | EA | 외자 | 2 | 2
영 흥 | 1012 | 2150003 | 파워로드언밸런스모듈,PLU MODULE,24VDC,GEN :0-5A RMS / RH PR. :4-20㎃,PLU ACTIVATION DIGITAL OUTPUT,RS485 MODBUS/RTU,VPLU-050420-DD | EA | 내자 | 2 | 2
영 흥 | 1013 | 2150556 | 선형가변차동변환기,LVDT,WLU-100V,100㎜,4 TO 20㎃,600Ω±100Ω,TBN MAJOR VALVE,PLUG AND SOCKET 3PIN(IEC130-9) | EA | 외자 | 8 | 8
영 흥 | 1014 | 2150557 | 선형가변차동변환기,LVDT,WLU-200V,200㎜,4 TO 20㎃,600Ω±100Ω,TBN MAJOR VALVE,PLUG AND SOCKET 3PIN(IEC130-9) | EA | 외자 | 6 | 6
영 흥 | 1015 | 2150558 | 선형가변차동변환기,LVDT,WLU-300V,300㎜,4 TO 20㎃,600Ω±100Ω,TBN MAJOR VALVE,PLUG AND SOCKET 3PIN(IEC130-9) | EA | 외자 | 6 | 6
영 흥 | 1016 | 2151020 | 근접센서,PROXIMITY TRANSDUCER,TQ453,L1000㎜(INT),L10000㎜(TOT),20KHZ,-40 TO 180℃,111-453-000-013(FOR HITACHI),MEGGITT | EA | 외자 | 6 | 6
영 흥 | 1017 | 2151021 | 속도센서,VELOCITY TRANSDUCER,CV213,10HZ,20㎷/㎜/S,-29 TO 204℃,110-213-000-012,MEGGITT | EA | 외자 | 30 | 30
영 흥 | 1018 | 2151022 | 압전기속도센서,PIEZOELECTRIC VELOCITY SENSOR,PV660,5HZ TO 4KHZ,-25 TO 140℃,4㎷/㎜/S,440-102-000-011,MEGGITT | EA | 외자 | 10 | 10
영 흥 | 1019 | 2151023 | 근접센서,PROXIMITY TRANSDUCER,TQ402,L500㎜(INT),L10000㎜(TOT),-40 TO 180℃,2 OR 4㎜,111-402-000-013,MEGGITT | EA | 외자 | 4 | 4
영 흥 | 1020 | 2151024 | 근접센서,PROXIMITY TRANSDUCER,TQ402,L500㎜(INT),L5000㎜(TOT),-40 TO 180℃,2 OR 4㎜,111-402-000-013,MEGGITT | EA | 외자 | 8 | 8
영 흥 | 1021 | 2151025 | 가속도센서용연장케이블,EXTENSION CABLE,ED120,L5000㎜,923-120-000-012-L5000,MEGGITT | EA | 외자 | 10 | 10
영 흥 | 1022 | 2151026 | 속도센서연장케이블,EXTENSION CABLE,EA402,L4500㎜,913-402-000-013-A1-E045-F0,MEGGITT | EA | 외자 | 20 | 20
영 흥 | 1023 | 2151027 | 속도센서연장케이블,EXTENSION CABLE,EA402,L4500㎜,913-402-000-013-A1-E045-F2,MEGGITT | EA | 외자 | 10 | 10
영 흥 | 1024 | 2151028 | 속도센서연장케이블,EXTENSION CABLE,EA402,L9500㎜,913-402-000-013-A1-E095-F0,MEGGITT | EA | 외자 | 48 | 48
영 흥 | 1025 | 2151029 | 근접센서,PROXIMITY TRANSDUCER,TQ403,L1000㎜(INT),L10000㎜(TOT),20KHZ,-40 TO 180℃,111-403-000-013,MEGGITT | EA | 외자 | 4 | 4
영 흥 | 1026 | 2151030 | 진동센서,PROXIMITY TRANSDUCER,TQ412,L1000㎜(INT),L10000㎜,20KHZ,-40 TO 180℃,111-412-000-013,MEGGITT | EA | 외자 | 21 | 21
영 흥 | 1027 | 2151031 | 근접센서,PROXIMITY TRANSDUCER,TQ412,L500㎜(INT),L5000㎜(TOT),20KHZ,-40 TO 180℃,111-412-000-013,MEGGITT | EA | 외자 | 120 | 120
영 흥 | 1028 | 2151053 | 압력스위치,PRESSURE SWITCH,PISTON ACTUATOR,0.5-20.5㎫,SET<7.9㎫,MAX 20.5㎫,125ACV / 30DCV,0.1A,SPDT,SZ210P0 | EA | 외자 | 2 | 2
영 흥 | 1029 | 2151054 | 압력스위치,PRESSURE SWITCH,GC-PSLL04,W96*L144㎜,SUS316L,0.06~0.6㎫,0.11㎫,DPDT,IP66,-20~60℃,판넬부착,±0.5%MAX.P. | EA | 외자 | 2 | 2
영 흥 | 1030 | 2151301 | 정전용량식레벨전송기,CAPACITANCE LEVEL TRANSMITTER,ROD PROBE TYPE,24DCV,FULL SCALE 700MM,4~20㎃,2%,VARIABLE,MAXIMUM 100BAR,60 ㎐,2 CORE,-80 TO +200℃,BFPT LUBE OIL SYSTEM | EA | 외자 | 2 | 2
영 흥 | 1031 | 2151302 | 열전대,가열소자용,THERMOCOUPLE,HEATING ELEMENT,SINGLELOAD,TYPE E,1 NTP,3/4-14NPT,WELL 3/4-14NPT,DESGINE 150℃,DOUBLE,AT-XATE-12A(B,C) | SET | 외자 | 2 | 2
영 흥 | 1032 | 2151303 | 선형가변차동변환기,LVDT,50㎜ STROKE,THREADED SIZE NO.10-32UNF,-0.8 TO +0.8V,600Ω ± 100Ω (3㎑) | EA | 외자 | 2 | 2
영 흥 | 1033 | 2151304 | 써모커,THERMOCOUPLE,TYPE K,TAP : 1/2 NPSM_2020MM,0~700℃ | EA | 외자 | 2 | 2
영 흥 | 1034 | 2151305 | 써모커플,THERMOCOUPLE,TYPE K,TAP : 1/2 NPSM_2000MM,0~700℃ | EA | 외자 | 1 | 1
영 흥 | 1035 | 2151306 | 열전대,가열소자용,THERMOCOUPLE,HEATING ELEMENT,TYPE E,TAP : 1 NPSM_187MM,0~150℃,DOUBLE | EA | 외자 | 2 | 2
영 흥 | 1036 | 2151307 | 레벨전송기,GUIDED WAVE RADAR LEVEL TRANSM,ALT6100-LCXA21HSVM1-1.2M,GUIDE LEHGTH : 1170㎜,DC24V,0~950㎜,2INCH ANSI 150#,CONNECT 3/4"" PF",4~20㎃,ALUMINUM ALLOY,0~300℃,C TO C : 1067㎜,HA-LT01,02,03 | EA | 내자 | 3 | 3
영 흥 | 1037 | 2151308 | 레벨전송기,GUIDED WAVE RADAR LEVEL TRANSM,ALT6100-LCXA21HSVM1-1.1M,GUIDE LEHGTH : 1120㎜,DC24V,0~900㎜,2-INCH ANSI 150#,4~20㎃,ALUMINUM ALLOY,0~300℃,C TO C : 1017㎜,HB-LT01,02,03 | EA | 내자 | 3 | 3
영 흥 | 1038 | 2151309 | 레벨전송기,GUIDED WAVE RADAR LEVEL TRANSM,ALT6100-LCXA21HSVM1-1M-R8M,GUIDE LEHGTH : 970㎜,DC24V,0~750㎜,2-INCH ANSI 150#,4~20㎃,ALUMINUM ALLOY,0~300℃,C TO C : 867㎜,HC-LT01,02 | EA | 내자 | 2 | 2
영 흥 | 1039 | 2151310 | 레벨전송기,GUIDED WAVE RADAR LEVEL TRANSM,ALT6100-LCXA21HSVM1-1M-R8M,GUIDE LEHGTH : 920㎜,DC24V,0~700㎜,2-INCH ANSI 150#,4~20㎃,ALUMINUM ALLOY,0~300℃,C TO C : 817㎜,HD-LT01,02,03 | EA | 내자 | 3 | 3
영 흥 | 1040 | 2151311 | 레벨전송기,GUIDED WAVE RADAR LEVEL TRANSM,ALT6100-LCXA21HSVM1-1.8M,GUIDE LEHGTH : 1750㎜,DC24V,0~1530㎜,2-INCH ANSI 150#,4~20㎃,ALUMINUM ALLOY,0~300℃,C TO C : 1647㎜,HC-LT03,04,05 | EA | 내자 | 3 | 3
영 흥 | 1041 | 2151312 | 레벨전송기,GUIDED WAVE RADAR LEVEL TRANSM,ALT6100-LCXA21HSVM1 1.5M,GUIDE LEHGTH : 1370㎜,DC24V,0~1150㎜,2-INCH ANSI 150#,4~20㎃,ALUMINUM ALLOY,0~300℃,C TO C : 1267㎜,CM-LT01A(B),02A(B),03A(B) | EA | 내자 | 6 | 6
영 흥 | 1042 | 2151313 | 유량측정용 차압 전송기,DIFFERENTIAL PRESSURE INSTRUME,APT3500-D-5-M11-K0-1-OX-M1-BF,STAINLESS STEEL,RANGE : 0~4028㎜H2O,4~20㎃,영흥 #5,6,FWST LEVEL (HE-LT01,02,03) | EA | 내자 | 2 | 2
영 흥 | 1043 | 2151314 | 유량측정용 차압 전송기,DIFFERENTIAL PRESSURE INSTRUME,APT3500-D-6-M11-K0-1-OX-M1-BF,STAINLESS STEEL,0~25400㎜H2O,4~20㎃,영흥 #5,6,LDP OUTLET FLOW (HC-FT02,03) | EA | 내자 | 2 | 2
영 흥 | 1044 | 2151315 | 압력전송기,PRESSURE TRANSMITTER,APT3200-G-7-M13-K0-1-OX-M1-BF,STAINLESS STEEL,-0.1~1㎫,4~20㎃,영흥 #5,6,CW-PT01A~D,02A~D | EA | 내자 | 8 | 8
영 흥 | 1045 | 2151316 | 압력 전송기,PRESSURE TRANSMITTER,APT3200-G-5-M11-K0-1-SX-M1-BA,STAINLESS STEEL,0~2㎫,4~20㎃,영흥 #5,6,CD-PT12,DW-PT03,04 | EA | 내자 | 3 | 3
영 흥 | 1046 | 2151317 | 압력 전송기,PRESSURE TRANSMITTER,266HSH-M-S-B-A-1 L5B752,STAINLESS STEEL,0.07~600㎪,4~20㎃,영흥 #5,6,BFPT LO PR (FP-XAPT11,12,13) | EA | 내자 | 1 | 1
영 흥 | 1047 | 2151318 | 압력전송기,PRESSURE TRANSMITTER,EJA530E JAS4N-017EL-A-KF23,4~20㎃,0~0.2㎫,SUS316,NPT 1/2IN,NPT 1/2IN,0.075%,HART,DC24V,-40~85℃,HASTELLOY C-276,BFPM,BFBP LO PR,BFPM LO PR (FP-XMPT61,62,63) | EA | 내자 | 1 | 1
영 흥 | 1048 | 2151319 | 압력스위치,PRESSURE SWITCH,CQ30-233-2DOC+100,DIPHRAGM,MONEL,0 ~0.6㎫,0.45㎫,1.5 TIMES THE PRESSURE RANGE,DC 24V,TWO CONTACT,-20 TO 60℃,G3/8B,±1% SPAN,CW-PSHH02A~D | EA | 내자 | 8 | 8
영 흥 | 1049 | 2151320 | 압력스위치,PRESSURE SWITCH,CQ30-2M3-2(1㎫)-E (LOW),W126*L146*H93,0 TO 1㎫,LOW <0.126㎫,1.5 TIMES THE PRESSURE RANGE,DC 24V,TWO CONTACT,-20 TO 60℃,G3/8B,±1% SPAN,CQ30-2M3 | EA | 내자 | 1 | 1
영 흥 | 1050 | 2151321 | 압력스위치,PRESSURE SWITCH,CQ30-2M3-3(25㎫)-D (HI),W126*L146*H93,0 TO 25㎫,HI > 14.5㎫,1.5 TIMES THE PRESSURE RANGE,DC 24V,TWO CONTACT,-20 TO 60℃,G3/8B,±1% SPAN,BFPM DISCH PR,FW-PSHH01C,02C,03C | EA | 내자 | 1 | 1
영 흥 | 1051 | 2151322 | 압력스위치,PRESSURE SWITCH,CQ30-2M3-4(50㎫)-D (HI),W126*L146*H93㎜,0 TO 50㎫,HI > 39.7㎫,1.5 TIMES THE PRESSURE RANGE,DC 24V,TWO CONTACT,-20 TO 60℃,G3/8B,±1% MAX.P.(COMPOUND:±1%F.S.),BFPT DISCH PR,(FW-PSHH01(02)A,B,C) | EA | 내자 | 4 | 4
영 흥 | 1052 | 2151323 | 차압전송기,DIFF PRESSURE TRANSMITTER,3051CD2A02A1AH2B9M5Q4Q8D4C1DF,4~20㎃,0~5000㎜H2O,316L SST,NPT 1/2INCH FEMALE,NPT 1/2INCH FEMALE,MOUNTING BRACKET,±0.065%,HART PROTOCOL,DC24V,-40~80℃,SST316L,DW-FT01C,02C,03C | EA | 내자 | 1 | 1
영 흥 | 1053 | 2151324 | 차압전송기,DIFF PRESSURE TRANSMITTER,3051CD3A02A1AH2B9M5Q4Q8D4C1DF,4~20㎃,0~11000㎜H2O,316L SST,NPT 1/2INCH FEMALE,NPT 1/2INCH FEMALE,MOUNTING BRACKET,±0.065%,HART PROTOCOL,DC24V,-40~80℃,SST316L,DW-FT01A(B),02A(B),03A(B) | EA | 내자 | 2 | 2
영 흥 | 1054 | 2151325 | 압력전송기,PRESSURE TRANSMITTER,3051CG5A02A1DC1M5T1P1S5Q4,4~20㎃,0~2.5㎫,316L SST,NPT 1/2INCH FEMALE,NPT 1/2INCH FEMALE,MOUNTING BRACKET,±0.065%,HART PROTOCOL,DC24V,-40~80℃,SST316L,AT-XAPT04,05,08A~C | EA | 내자 | 7 | 7
영 흥 | 1055 | 2151326 | 열전대,THERMOCOUPLE,R123-A-E-1-F9-4-PRCZ,E TPYE, 단자재 : TRIPLE TYPE,INSERT LENGTH 115㎜,3/4,1/2,0~150℃,ALUMINUM ALLOY,4-20㎃,316STS,UNGROUNDED,0.75%,3, 6WIRE,BFPT DE/NDE RADIAL BRG TEMP,FP-XA(B)TT10,11 | EA | 내자 | 4 | 4
영 흥 | 1056 | 2151327 | 열전대,THERMOCOUPLE,R123-A-E-1-F9-4-PRCZ,E TPYE, 단자재 : TRIPLE TYPE,INSERT LENGTH 100㎜,3/4,1/2,0~150℃,ALUMINUM ALLOY,4-20㎃,316STS,UNGROUNDED,0.75%,3, 6WIRE,BFPT IN/OUT THRUST BRG TEMP,FP-XA(B)TT12 | EA | 내자 | 6 | 6
영 흥 | 1057 | 2151328 | 열전대,THERMOCOUPLE,R123-A-E-1-F9-4-PRCZ,E TPYE, 단자재 : TRIPLE TYPE,INSERT LENGTH 50㎜,3/4,1/2,0~150℃,ALUMINUM ALLOY,4-20㎃,316STS,UNGROUNDED,0.75%,3, 6WIRE,BFPT IN/OUT THRUST BRG TEMP,FP-XA(B)TT13 | EA | 내자 | 4 | 4
영 흥 | 1058 | 2151329 | 열전대,THERMOCOUPLE,R123-A-E-1-F9-4-PRCZ,E TPYE, 단자재 : TRIPLE TYPE,INSERT LENGTH 110㎜,3/4,1/2,0~150℃,ALUMINUM ALLOY,4-20㎃,316STS,UNGROUNDED,0.75%,3, 6WIRE,BFPM DE/NDE MECH SEAL TEMP,FP-XMTT18,19 | EA | 내자 | 2 | 2
영 흥 | 1059 | 2151330 | 열전대,THERMOCOUPLE,R123-A-E-1-F9-4-PRCA,E TPYE, 단자재 : TRIPLE TYPE,INSERT LENGTH 90㎜,3/4,1/2,0~150℃,ALUMINUM ALLOY,4-20㎃,316STS,UNGROUNDED,0.75%,3, 6WIRE,BFBP DE/NDE BRG TEMP,FP-XA(B)TT41,42,44 | EA | 내자 | 2 | 2
영 흥 | 1060 | 2151331 | 열전대,THERMOCOUPLE,R123-A-E-1-F9-4-PRCA,E TPYE, 단자재 : TRIPLE TYPE,INSERT LENGTH 95㎜,3/4,1/2,0~150℃,ALUMINUM ALLOY,4-20㎃,316STS,UNGROUNDED,0.75%,3, 6WIRE,BFBP IN/OUT THRUST BRG TEMP,FP-XA(B)TT43 | EA | 내자 | 1 | 1
영 흥 | 1061 | 2151332 | 차압 전송기,DIFFERENTIAL PRESSURE INSTRUME,APT3500-D5-M13-K0-1-OX-M1-5WBF,STAINLESS STEEL,0~100㎪,4~20㎃,SWBP DIFF PRESSURE,CW-PDT03 | EA | 내자 | 1 | 1
영 흥 | 1062 | 2151333 | 마운트커플링,MOUNT COUPLING HEAD ASSAMBLY,SMA600-SMC,CHAMBER~COOLING FIN : 171㎜,SUS,총길이 500㎜,SMC-7 SERIES,HP HTR LEVEL SW | EA | 내자 | 7 | 7
영 흥 | 1063 | 2151334 | 콘트롤러,CONTROLLER,SD7-3-3-2-D2-2-AA-#1,4~20MA,12 VDC,FCV03,04 VALVE HPU,WANDFLUH | EA | 내자 | 1 | 1
영 흥 | 1064 | 2151335 | 레이다레벨전송기,LEVEL TRANSMITTER,FMR62-AA-A-C-C-D-GN-F5-KGK-AM,DC 24V LOOP POWER,MAX 80M,4 TO 20㎃ WITH HART,BEAM DEGREE 3˚이내±1㎜,GT20 DUAL COMPARTMENT,-1 TO 25BAR,-40 TO 200℃,CWP STRUCTURE LEVEL,LT-03,04A~D | EA | 내자 | 8 | 8
영 흥 | 1065 | 2151336 | 스냅스위치,SNAP SWITCH,SHA006 1DPDT,SMC-75,BODDY 304SS,250V,1A,HP HTR LEVEL SWITCH | EA | 내자 | 14 | 14
영 흥 | 1066 | 2140206 | 냉단부열소자,COLD ELEMENT,NF TYPE,W332*L1109*H353*T1.2㎜,S-TEN2,S-TEN2,157.1㎏,A열 | ea | 내자 | 96 | 96
영 흥 | 1067 | 2140307 | 냉단부열소자,COLD ELEMENT,NF TYPE,W440*L815*H353*T1.2㎜,S-TEN2,S-TEN2,172.2㎏,B열 | EA | 내자 | 96 | 96
영 흥 | 1068 | 2140306 | 냉단부열소자,COLD ELEMENT,NF TYPE,W592*L1148*H353*T1.2㎜,S-TEN2,S-TEN2,298.0㎏,C열 | EA | 내자 | 96 | 96
영 흥 | 1069 | 2140305 | 냉단부열소자,COLD ELEMENT,NF TYPE,W724*L1000*H353*T1.2㎜,S-TEN2,S-TEN2,348.0㎏,D열 | EA | 내자 | 96 | 96
영 흥 | 1070 | 2140304 | 냉단부열소자,COLD ELEMENT,NF TYPE,W598*L950*H353*T1.2㎜,S-TEN2,S-TEN2,271.0㎏,E열 | EA | 내자 | 96 | 96
영 흥 | 1071 | 2140303 | 냉단부열소자,COLD ELEMENT,NF TYPE,W248*L950*H353*T1.2㎜,S-TEN2,S-TEN2,129.1㎏,EC열 | EA | 내자 | 96 | 96
영 흥 | 1072 | 2140302 | 냉단부열소자,COLD ELEMENT,NF TYPE,W717*L900*H353*T1.2㎜,S-TEN2,S-TEN2,320.1㎏,F열 | EA | 내자 | 96 | 96
영 흥 | 1073 | 2140301 | 냉단부열소자,COLD ELEMENT,NF TYPE,W248*L900*H353*T1.2㎜,S-TEN2,S-TEN2,123.3㎏,FC열 | EA | 내자 | 96 | 96
영 흥 | 1074 | 2140300 | 냉단부열소자,COLD ELEMENT,NF TYPE,W985*L679*H353*T1.2㎜,S-TEN2,S-TEN2,337.3㎏,G열 | EA | 내자 | 96 | 96
영 흥 | 1075 | 2130392 | 스페리컬롤러스러스트베어링,THRUST ROLLER BEARING,294/750EMW40RW50B,SUPPORT BEARING(TIMKEN) | set | 내자 | 1 | 1
영 흥 | 1076 | 2131449 | 유압실린더,HYDRAULIC CYLINDER,336-100㎜,3.5㎫,100㎜,MOBIL DTE-26 AW68,#5,6 PAF,개도 -30˚,+30˚ | EA | 내자 | 1 | 1
영 흥 | 1077 | 2151411 | 회전자조립체,ROTOR ASSEMBLY,VARIABLE PITCH AIXAL FAN,Ø1720*Ø1000㎜, 2-STAGE BLADE,SCM440, WSTE500,#5,6 PAF,1790PM, 8342㎥/MIN, 15347㎩ | EA | 내자 | 1 | 1
영 흥 | 1078 | 2147104 | 석탄하역기 우레탄코팅 버켓 | EA | 내자 | 70 |  |  | 70
영 흥 | 1079 | 2117390 | 감속기,REDUCER,SKB38-F,280㎾,1142RPM,1/12,CP-09E/F | EA | 내자 | 1 | 1
영 흥 | 1080 | 2134224 | 돔디스크,DOME DISK,50A,FCD45,DOME VALVE,CROME COAT 20㎛ | EA | 내자 | 40 | 40
영 흥 | 1081 | 2133910 | 돔디스크,DOME DISK,125A,FCD45,DOME VALVE,CROME COAT 20㎛ | EA | 내자 | 4 | 4
영 흥 | 1082 | 2134215 | 돔디스크,DOME DISK,150A,FCD45,DOME VALVE,CROME COAT 20㎛ | EA | 내자 | 20 | 20
영 흥 | 1083 | 2134211 | 돔디스크,DOME DISK,200A,FCD45,DOME VALVE,CROME COAT 20㎛ | EA | 내자 | 20 | 20
영 흥 | 1084 | 2148097 | 200A돔밸브바디,200A DOME VV BODY,DOME VV,Ø438*345,FCD450,150LB,200A DOME VV | EA | 내자 | 10 | 10
영 흥 | 1085 | 2144915 | 피봇샤프트 200A 돔,PIVOT SHAFT 200A DOME,201.5*60,SM45C,CHROM COAT 20㎛,DOME VV 200A | EA | 내자 | 10 | 10
영 흥 | 1086 | 2144914 | 피봇샤프트 200A 인라인,PIVOT SHAFT 200A INLINE,167.5*60,SM45C,CHROM COAT 20㎛,DOME VV 200A | EA | 내자 | 10 | 10
영 흥 | 1087 | 2128976 | 돔밸브시트,DOME VALVE SEAT,50A,ID68*OD111.5*T18㎜,SILICON | EA | 내자 | 80 | 80
영 흥 | 1088 | 2148104 | 돔밸브시트,DOME VALVE SEAT,125A,ID157*OD218*T30.6㎜,SILICON | EA | 내자 | 20 | 20
영 흥 | 1089 | 2128975 | 돔밸브시트,DOME VALVE SEAT,150A,ID170*OD236*T28.5㎜,SILICON | EA | 내자 | 80 | 80
영 흥 | 1090 | 2128974 | 돔밸브시트,DOME VALVE SEAT,200A,ID221*OD295*T36.5㎜,SILICON | EA | 내자 | 100 | 100
영 흥 | 1091 | 2148105 | 돔밸브시트,DOME VALVE SEAT,250A,ID270*OD348*T38.24㎜,SILICON | EA | 내자 | 10 | 10
영 흥 | 1092 | 2148103 | 돔밸브시트,DOME VALVE SEAT,300A,ID332*OD416*T44.52㎜,SILICON | EA | 내자 | 10 | 10
영 흥 | 1093 | 2148102 | 돔밸브시트,DOME VALVE SEAT,350A,ID353*OD448*T49.08㎜,SILICON | EA | 내자 | 10 | 10
영 흥 | 1094 | - | LPBP TEE(A234 WP92), 및 강관(A335 P92) 등 | EA | 내자 | 2 |  | 2
영 흥 | 1095 | 2150043 | HP MSI SNOUT Pipe, Sealing | EA | 내자 | 4 |  | 4
영 흥 | 1096 | 2147156 | 임펠러,IMPELLER,VERTICAL WET PIT,OD1665㎜,Ø230㎜,DUPLEX STS(UNS S31803),355RPM,CWP,2250VKNM | EA | 내자 | 1 |  |  | 1
영 흥 | 1097 | 2147157 | 축,UPPER SHAFT,VERTICAL,Ø230*4940L,DUPLEX STS(UNS S31803),CWP,2250VKNM | EA | 내자 | 1 |  |  | 1
영 흥 | 1098 | 2147158 | 축,LOWER SHAFT,VERTICAL,Ø230*6550L,DUPLEX STS(UNS S31803),CWP,2250VKNM | EA | 내자 | 1 |  |  | 1
영 흥 | 1099 | 2147159 | 커플링,COUPING,MUFF,Ø230,DUPLEX STS(UNS S31803),CWP,2250VKNM | EA | 내자 | 1 |  |  | 1
영 흥 | 1100 | 2141461 | 광복합 케이블 릴 WXG-D HVR-D 3X95+2X50/2+24FO 54.5-58.5㎜(OVERALL DIA.) | EA | 외자 | 1 | 1
영 흥 | 1101 |  | 방폭형 Solenoid Valve, Exd IIC T6(Skotch Vv용) ASCO 8551G417 5way, 1/4˝NPT, Single Coil, AC110V | EA | 내자 | 84 | 84
영 흥 | 1102 |  | 방폭형 Solenoid Valve, Exd IIC T6(Oil Gun용) ASCO 8551G418 5way, 1/4˝NPT, Dual Coil, AC110V | EA | 내자 | 42 | 42
영 흥 | 1103 |  | 고정 브라켓, 140*85*3t, SUS304 | EA | 내자 | 378 | 378
영 흥 | 1104 |  | 방폭형 Flexible 전선관, Exd IIC, 22mm*4m | EA | 내자 | 336 | 336
영 흥 | 1105 |  | 방폭형 Ignitor Base Rod, Exd IIC, Sus 304 (Chentronics Base Rod 호환) | EA | 내자 | 42 | 42
영 흥 | 1106 |  | 방폭형 Panel, Exd IIC T6, 700*1000*310 방폭형 Lamp(2ea) 및 W/Channel 포함 | EA | 내자 | 2 | 2
영 흥 | 1107 | 2050977 | 베어링,BEARING,DRIVE END, T009D | EA | 외자 | 3 | 3
영 흥 | 1108 | 2106311 | 베어링,BEARING,TYGSM005/13,T009 | EA | 외자 | 3 | 3
영 흥 | 1109 | 2149946 | 쿨러 수트 블로워 랜스튜브,GGH CLR SOOT BLOWER LANCE TUBE,PS-LL,12000MM,SS316L,GGH CLR SOOT BLOWER | EA | 외자 | 5 | 5
영 흥 | 1110 | 2150019 | 익스펜션조인트,EXPANSION JOINT,W5562*L3362㎜,VITON,플랜지형,#5,6 GGH CLR OUTLET (Back-Up Bar 및 Bolt 포함) | SET | 외자 | 2 | 2
영 흥 | 1111 | 2019075 | Grinding Ball(단조강 Ball, Ø76mm) | TON | 내자 | 90 | 20 | 20 | 20 | 30
영 흥 | 1112 | 2150159 | Ultra Filtration Filter Module | EA | 외자 | 44 |  | 44
영 흥 | 1113 | 2150856 | 주증기 압력 컨트롤 밸브 | EA | 내자 | 8 |  |  | 8
영 흥 | 1114 | 2024130 | 고압호스,HIGH PRESSURE HOSE,DN 8*L800,000.101.000.369 | EA | 내자 | 20 |  |  | 20
영 흥 | 1115 | 2024132 | 고압호스,HIGH PRESSURE HOSE,DN 20*L320㎜,000.003.174.065 | EA | 내자 | 8 |  |  | 8
영 흥 | 1116 | 2024133 | 고압호스,HIGH PRESSURE HOSE,DN 20*L520,000.101.000.773 | EA | 내자 | 8 |  |  | 8
영 흥 | 1117 | 2024087 | 고압호스,HIGH PRESSURE HOSE,DN 20*L580,DKO-L90,000.003.174.067 | EA | 내자 | 2 |  |  | 2
영 흥 | 1118 | 2024088 | 고압호스,HIGH PRESSURE HOSE,DN 20*L400,DKO-L90,000.003.174.066 | EA | 내자 | 2 |  |  | 2
영 흥 | 1119 | 2024089 | 고압호스,HIGH PRESSURE HOSE,DN 16*L830,000.101.000.371 | EA | 내자 | 2 |  |  | 2
영 흥 | 1120 | 2024090 | 고압호스,HIGH PRESSURE HOSE,DN 16*L660,000.101.000.370 | EA | 내자 | 2 |  |  | 2
영 흥 | 1121 | 2024442 | 플렉시블호스,FLEXIBLE HOSE,DN 12*L1.5M | EA | 내자 | 26 |  |  | 26
영 흥 | 1122 | 2024441 | 플렉시블호스,FLEXIBLE HOSE,DN 10*L1M | EA | 내자 | 48 |  |  | 48
영 흥 | 1123 | 2024443 | 플렉시블호스,FLEXIBLE HOSE,DN 16*L1.5M | EA | 내자 | 20 |  |  | 20
영 흥 | 1124 | 2024385 | 플렉시블호스,FLEXIBLE HOSE,DN 20*L1.5M | EA | 내자 | 14 |  |  | 14
영 흥 | 1125 | 2112497 | 씰세트,SEAL SET,MS-PV,ASM 80-10,103.222.433.290 | EA | 내자 | 8 |  |  | 8
영 흥 | 1126 | 2112498 | 씰세트,SEAL SET,MS-TCV,ASM 63-10,103.151.189.290 | EA | 내자 | 8 |  |  | 8
영 흥 | 1127 | 2112496 | 씰세트,SEAL SET,MS-PCV,ASM 200-11,103.156.757.290 | EA | 내자 | 12 |  |  | 12
영 흥 | 1128 | 2124656 | 씰세트,SEAL SET,HR-PSV,ASM 250-11,103.152.130.290 | EA | 내자 | 4 |  |  | 4
영 흥 | 1129 | 2013554 | 씰세트,SEAL SET,ASM,250-10/20 | EA | 내자 | 6 |  |  | 6
영 흥 | 1130 | 2029035 | 볼밸브,BALL VALVE,BLOCK TYPE,보일러 HPU | EA | 내자 | 8 |  |  | 8
영 흥 | 1131 | 2028445 | 감압밸브,PRESSURE REDUCING VALVE,보일러 HPU | EA | 내자 | 8 |  |  | 8
영 흥 | 1132 | 2028529 | 압력릴리프밸브,PRESSURE RELIEF VALVE | EA | 내자 | 8 |  |  | 8
영 흥 | 1133 | 2029621 | 니들밸브,NEEDLE VALVE,ACCUMULATOR CHARGING | EA | 내자 | 16 |  |  | 16
영 흥 | 1134 | 2029005 | 볼밸브,BALL VALVE,BLOCK TYPE,HV350EN-1/033,000.003.130.025 | EA | 내자 | 2 |  |  | 2
영 흥 | 1135 | 2028434 | 감압밸브,PRESSURE REDUCING VALVE,PRESSURE REDUCING VALVE,HV350EN-1/041,000.003.186.101 | EA | 내자 | 2 |  |  | 2
영 흥 | 1136 | 2028526 | 압력릴리프밸브,PRESSURE RELIEF VALVE,AB-HV200EH-1/039,보일러 HPU | EA | 내자 | 2 |  |  | 2
영 흥 | 1137 | 2028560 | 압력릴리프밸브,PRESSURE RELIEF VALVE,DIRECT,HV350EN-1/031,000.003.186.099 | EA | 내자 | 2 |  |  | 2
영 흥 | 1138 | 2007829 | 축압기차징밸브,ACCUMULATOR CHARGING VALVE | EA | 내자 | 4 |  |  | 4
영 흥 | 1139 | 2148007 | 축압기블래더,ACCUMULATOR BLADDER,UG/WR/ZR/HRH/CRH ACCUMULATOR | EA | 내자 | 5 |  |  | 5
영 흥 | 1140 | 2148009 | 에어브리더,AIR BREATHER,UG/WR/ZR/HRH/CRH HPU | EA | 내자 | 5 |  |  | 5
영 흥 | 1141 | 2147592 | 신축이음관,EXPANSION JOINT,Ø3000×L800,NEOPRENE RUBBER,3.3㎏/㎠,MACHINE FLNAGE(AWWA C207 CL.D),CWP DISCHARGE,SEA WATER | EA | 내자 | 8 |  | 8
영 흥 | 1142 | 2021645 | 베어링슬리브,BEARING SLEEVE,UPPER,ID330*OD350*L400㎜,A743-CF3MN | EA | 내자 | 6 |  | 6
영 흥 | 1143 | 2021646 | 베어링슬리브,BEARING SLEEVE,INTER,ID350*OD380*L680㎜,A743-CF3MN | EA | 내자 | 6 |  | 6
영 흥 | 1144 | 2021647 | 베어링슬리브,BEARING SLEEVE,BOTTOM,ID350*OD380*L800㎜,A743-CF3MN | EA | 내자 | 6 |  | 6
영 흥 | 1145 | 2003587 | 패킹슬리브,PACKING SLEEVE,ID330*OD350*L450㎜,A743-CF3MN | EA | 내자 | 6 |  | 6
영 흥 | 1146 | 2003769 | 슬리브,SLEEVE,ID85*OD95*L155㎜,A276-420J2 | EA | 내자 | 35 |  | 35
영 흥 | 1147 | 2006862 | 캐리어체인조립체,CARRIER CHAIN ASSEMBLY,A276-TP316/SUS316,RIGHT HAND | EA | 내자 | 158 |  | 158
영 흥 | 1148 | 2006863 | 캐리어체인조립체,CARRIER CHAIN ASSEMBLY,A276-TP316/SUS316,LEFT HAND | EA | 내자 | 158 |  | 158
영 흥 | 1149 | 2125315 | 캐리어체인핀,CARRIER CHAIN PIN,Ø35*L106㎜,STS630 | EA | 내자 | 1422 |  | 1422
영 흥 | 1150 | 2125316 | 캐리어체인부시,CARRIER CHAIN BUSH,ID32*OD45*L62㎜,STS630 | EA | 내자 | 1422 |  | 1422
영 흥 | 1151 | 2050921 | 캐리어체인롤러,CARRIER CHAIN ROLLER,ID45.5*OD95*L40㎜,SUS316 | EA | 내자 | 1422 |  | 1422
영 흥 | 1152 | 2144565 | 접형밸브,BUTTERFLY VALVE,BUTTERFLY,Ø3000,Ø3372,A536 GR.65-12(FCD 450),A536 GR.65-12(FCD 450),ASTM A276 316L,ASTM A276 316L,RUBBER LINING,150PSI,전동식,FLANGE,AWWA 150B,CWP DISCHARGE | EA | 내자 | 4 |  | 4
영 흥 | 1153 | 2112448 | 오일디플렉터,OIL DEFLECTOR,ID152.6*OD362*T74.7㎜,B12H17C,LP 2 | SET | 내자 | 4 | 4
영 흥 | 1154 | 2112489 | 오일디플렉터,OIL DEFLECTOR,ID203.5*OD450.9*T82.6㎜,B12H17C,HP | SET | 내자 | 4 | 4
영 흥 | 1155 | 2112491 | 오일디플렉터,OIL DEFLECTOR,ID254.2*OD451.1*T84㎜,B12H17C,LP 1 | SET | 내자 | 4 | 4
영 흥 | 1156 | 2130335 | 베어링,BEARING,UPPER,T-127,Ø330*Ø415*L350,FEROFORM,영흥1,2호기 CWP BEARING | EA | 내자 | 5 |  | 5
영 흥 | 1157 | 2104159 | 베어링,BEARING,INTER,90-2,T-127,Ø365*Ø445*L700,FEROFORM | EA | 내자 | 5 |  | 5
영 흥 | 1158 | 2104157 | 베어링,BEARING,LOWER,90-1,T-127,Ø365*Ø445*L700,FEROFORM | EA | 내자 | 5 |  | 5
영 흥 | 1159 | 2021689 | 슬리브베어링,SLEEVE BEARING,PHENOL RESIN | EA | 내자 | 7 |  | 7
영 흥 | 1160 | 2021581 | 수중베어링,SUBMERGED BEARING,#09-3,PENON RESIN | EA | 내자 | 28 |  | 28
영 흥 | 1161 | 2021688 | 슬리브베어링,SLEEVE BEARING,PHENOL RESIN | EA | 내자 | 14 |  | 14
영 흥 | 1162 | 2021687 | 슬리브베어링,SLEEVE BEARING,PHENOL RESIN | EA | 내자 | 7 |  | 7
영 흥 | 1163 | 2029842 | Check Valve CV008~009 | EA | 내자 | 4 |  |  |  | 4
영 흥 | 1164 | 2009453 | Wiper Ring BWJ2 NO.33 | EA | 내자 | 64 |  |  |  | 64
영 흥 | 1165 | 2010109 | Gland Packing TEFLON NO.36 | EA | 내자 | 64 |  |  |  | 64
영 흥 | 1166 | 2012165 | 1st W/J O-Ring VITON NO.45 | EA | 내자 | 8 |  |  |  | 8
영 흥 | 1167 | 2002956 | 1st Rider Ring PTFE NO.54 | EA | 내자 | 8 |  |  |  | 8
영 흥 | 1168 | 2012166 | 2nd W/J O-Ring VITON NO.64 | EA | 내자 | 8 |  |  |  | 8
영 흥 | 1169 | 2002957 | 2nd Rider Ring PTFE NO.70 | EA | 내자 | 8 |  |  |  | 8
영 흥 | 1170 | 2002733 | Suction Unloader Diaphragm | EA | 내자 | 40 |  |  |  | 40
영 흥 | 1171 | 2012167 | O-Ring VITON NO.86 | EA | 내자 | 80 |  |  |  | 80
영 흥 | 1172 | 2027173 | Auto Drain Trap | EA | 내자 | 36 |  |  |  | 36
영 흥 | 1173 | 2015028 | 1st Suction Vv Al-gasket | EA | 내자 | 100 |  |  |  | 100
영 흥 | 1174 | 2015027 | 1st Discharge Vv Al-gasket | EA | 내자 | 40 |  |  |  | 40
영 흥 | 1175 | 2015030 | 2st Suction Vv Al-gasket | EA | 내자 | 25 |  |  |  | 25
영 흥 | 1176 | 2015029 | 2st Discharge Vv Al-gasket | EA | 내자 | 25 |  |  |  | 25
영 흥 | 1177 | 2014974 | 1st Cylinder Cover Gasket | EA | 내자 | 16 |  |  |  | 16
영 흥 | 1178 | 2014105 | 2st Cylinder Cover Gasket | EA | 내자 | 16 |  |  |  | 16
영 흥 | 1179 | 2014975 | 1st Vv Cover Gasket | EA | 내자 | 20 |  |  |  | 20
영 흥 | 1180 | 2014980 | 2st Vv Cover Gasket | EA | 내자 | 80 |  |  |  | 80
영 흥 | 1181 | 2002752 | Check Valve CV001~004 | EA | 내자 | 2 |  |  |  | 2
영 흥 | 1182 | 2002803 | 1st Stage Suction Valve | EA | 내자 | 25 |  |  |  | 25
영 흥 | 1183 | 2002804 | 2nd Stage Suction Valve | EA | 내자 | 100 |  |  |  | 100
영 흥 | 1184 | 2002770 | 1st Stage Discharge Valve | EA | 내자 | 25 |  |  |  | 25
영 흥 | 1185 | 2002771 | 2nd Stage Discharge Valve | EA | 내자 | 100 |  |  |  | 100
영 흥 | 1186 | 2009305 | 1st Stage Piston Ring | EA | 내자 | 32 |  |  |  | 32
영 흥 | 1187 | 2009303 | 2nd Stage Piston Ring | EA | 내자 | 32 |  |  |  | 32
영 흥 | 1188 | 2019425 | Suction Filter Element | SET | 내자 | 8 |  |  |  | 8
영 흥 | 1189 | 2019935 | Air Dryer Pre filter Element | EA | 내자 | 10 |  |  |  | 10
영 흥 | 1190 | 2002883 | Air Dryer After filter Element | EA | 내자 | 5 |  |  |  | 5
영 흥 | 1191 | 2051710 | Suction VV Unloader Pusher | EA | 내자 | 4 |  |  |  | 4
영 흥 | 1192 | 2002908 | 1st Piston, AC2A-F, No.47 | SET | 내자 | 1 |  |  |  | 1
영 흥 | 1193 | 2002907 | 2nd Piston, AC2A-F, No.66 | SET | 내자 | 1 |  |  |  | 1
영 흥 | 1194 | 2006566 | Piston Rod, SCM440 | EA | 내자 | 2 |  |  |  | 2
영 흥 | 1195 | 2008155 | Crank Pin Metal | SET | 내자 | 2 |  |  |  | 2
영 흥 | 1196 | 2008090 | Cross Head Pin Metal | SET | 내자 | 2 |  |  |  | 2
영 흥 | 1197 | 2051660 | 1st Cylinder Liner, FC300, No.44 | EA | 내자 | 1 |  |  |  | 1
영 흥 | 1198 | 2051021 | Cross Head Pin | EA | 내자 | 2 |  |  |  | 2
영 흥 | 1199 | 2051704 | Connecting Rod,(Bolt, Nut포함) | SET | 내자 | 1 |  |  |  | 1
영 흥 | 1200 | 2031161 | 2nd Cylinder Liner, FC300, No.63 | EA | 내자 | 2 |  |  |  | 2
영 흥 | 1201 | 2002544 | Air Dryer Muffler | EA | 내자 | 4 |  |  |  | 4
영 흥 | 1202 | 2019268 | Oil Filter | SET | 내자 | 6 |  |  |  | 6
영 흥 | 1203 | 2049765 | Air Dryer Activated Alumina | kg | 내자 | 600 |  |  |  | 600
영 흥 | 1204 | 2143276 | Inter Cooler Tube(STS316L) | SET | 내자 | 2 |  |  |  | 2
영 흥 | 1205 | 2143278 | Inter Cooler Shell(STS316L) | SET | 내자 | 2 |  |  |  | 2
영 흥 | 1206 | 2143277 | After Cooler Tube(STS316L) | SET | 내자 | 1 |  |  |  | 1
영 흥 | 1207 | 2143279 | After Cooler Shell(STS316L) | SET | 내자 | 1 |  |  |  | 1
영 흥 | 1208 | 2108719 | 팬블레이드,FAN BLADE,VARIABLE PITCH AXIAL,H 819.6㎜,GCD400-15,20EA,IDF,WITH SEALING | EA | 내자 | 20 | 20
영 흥 | 1209 | 2106110 | 팬블레이드,FAN BLADE,VARIABLE PITCH AXIAL,SAF32.8/1,L910.7㎜,GCD400-15,18EA,탈황승압팬(BUF),성능개선용 BLADE | SET | 내자 | 1 | 1
영 흥 | 1210 | 2147155 | 중간축 커버,INTERMEDIATE SHAFT COVER,ID664*OD875*L4075MM,S31803(듀플렉스 스테인레스 강),BUF | SET | 내자 | 2 | 2
영 흥 | 1211 | 2150027 | 기수분리기반구형경판,SEPARATOR HEMI-HEAD,ID555*64MWT,SA302C,RING PLATE, NOZZLE | 식 | 내자 | 1 | 1
영 흥 | 1212 | 2005141 | 콜노즐,COAL NOZZLE,COAL NOZZLE | EA | 내자 | 4 | 4
영 흥 | 1213 |  | 영흥 3호기 FRH Tube 1~5열 | 식 | 내자 | 1 | 1
영 흥 | 1214 | 2005278 | 노즐팁,NOZZLE TIP,AUX AIR | EA | 내자 | 8 | 4
영 흥 | 1215 | 2005286 | 노즐팁,NOZZLE TIP,TWO-PIECE,SOFA ADJ. | EA | 내자 | 4 | 4
영 흥 | 1216 | 2005290 | 석탄버너노즐팁,COAL BURNER NOZZLE TIP,OVER FIRE AIR | EA | 내자 | 4 | 4
영 흥 | 1217 | 2005296 | 노즐팁조립체,NOZZLE TIP ASSEMBLY,AIR,STRAIGHT AIR | EA | 내자 | 6 | 2
영 흥 | 1218 | 2005299 | 오일버너노즐팁,OIL BURNER NOZZLE TIP,L-TYPE | EA | 내자 | 6 | 2
영 흥 | 1219 | 2005300 | 오일버너노즐팁,OIL BURNER NOZZLE TIP,R-TYPE,OIL | EA | 내자 | 6 | 2
영 흥 | 1220 |  | CWP 강제윤활장치 | SET | 내자 | 1 |  | 1
영 흥 | 1221 | 2104393 | Bearing(Upper) | EA | 내자 | 3 | 3
영 흥 | 1222 | 2104158 | Bearing(Inter.) | EA | 내자 | 3 | 3
영 흥 | 1223 | 2104394 | Bearing(Lower) | EA | 내자 | 3 | 3
영 흥 | 1224 | 2008126 | Carrier Chain Pin | EA | 내자 | 632 | 632
영 흥 | 1225 | 2008663 | Carrier Chain Bush | EA | 내자 | 632 | 632
영 흥 | 1226 | 2050921 | Carrier Chain Roller | EA | 내자 | 632 | 632
영 흥 | 1227 | 2016779 | Basket Attachment Bolt Counter Sink M12/SUS316/Nylon | EA | 내자 | 2528 | 2528
영 흥 | 1228 | 2124798 | Oilless Bush (Head Sprocket) | EA | 내자 | 8 | 8
영 흥 | 1229 | 2124912 | Oilless Bush, (Foot Sprocket) | EA | 내자 | 8 | 8
영 흥 | 1230 | 2021662 | Bearing(1) | EA | 내자 | 3 | 3
영 흥 | 1231 | 2021663 | Bearing(2) | EA | 내자 | 21 | 21
영 흥 | 1232 | 2003628 | Sleeve(1) | EA | 내자 | 3 | 3
영 흥 | 1233 | 2003629 | Sleeve(2) | EA | 내자 | 3 | 3
영 흥 | 1234 | 2003630 | Sleeve(3) | EA | 내자 | 18 | 18
영 흥 | 1235 | 2003647 | Sleeve(Packing) | EA | 내자 | 3 | 3
영 흥 | 1236 | 2003648 | Sleeve(Upper) | EA | 내자 | 3 | 3
영 흥 | 1237 | 2003645 | Sleeve(Inter.) | EA | 내자 | 3 | 3
영 흥 | 1238 | 2003646 | Sleeve(Lower) | EA | 내자 | 3 | 3
영 흥 | 1239 | 2103094 | Filter | EA | 내자 | 16 | 16
영 흥 | 1240 | 2103095 | Filter | EA | 내자 | 24 | 24
영 흥 | 1241 | 2103093 | Seal kit | EA | 내자 | 40 | 40
영 흥 | 1242 | 2104436 | LO Conditioner(Coalescer) Filter | EA | 내자 | 14 | 14
영 흥 | 1243 | 2105742 | JOP Filter | EA | 내자 | 2 | 2
영 흥 | 1244 | 2019451 | Back-Up Filter | EA | 내자 | 1 | 1
영 흥 | 1245 | 2104435 | Return Line Filter | EA | 내자 | 2 | 2
영 흥 | 1246 | 2104431 | Line Filter | EA | 내자 | 2 | 2
영 흥 | 1247 | 2113525 | SOVP Exhaust FLT | EA | 내자 | 4 | 4
영 흥 | 1248 | 2104434 | Main Filter, Makeup Filter | EA | 내자 | 40 | 40
영 흥 | 1249 | 2104441 | Deionizer Resin(Drum) | EA | 내자 | 8 | 8
영 흥 | 1250 | 2019343 | MOP Outlet Filter | EA | 내자 | 4 | 4
영 흥 | 1251 | 2005383 | Conditioner Coalescer | EA | 내자 | 6 | 6
영 흥 | 1252 | 2113531 | Conditioner Separator | EA | 내자 | 2 | 2
영 흥 | 1253 | 2019956 | Conditioner Protection | EA | 내자 | 2 | 2
영 흥 | 1254 | 2113519 | CWP HPU Filter Element | EA | 내자 | 4 | 4
영 흥 | 1255 | 2113520 | LP Bypass HPU Pressure Filter Element | EA | 내자 | 4 | 4
영 흥 | 1256 | 2113521 | LP Bypass HPU Flushing & Filtering Filter Element | EA | 내자 | 2 | 2
영 흥 | 1257 | 2113522 | High Pressure Filter Element | EA | 내자 | 2 | 2
영 흥 | 1258 | 2113523 | Return Filter Element | EA | 내자 | 2 | 2
영 흥 | 1259 | 2143648 | 티,TEE,ID760*31.0MWT,A182-F92,63㎏/㎠,BW,HRH | EA | 외자 | 2 | 2
영 흥 | 1260 | 2150419 | 이경티,REDUCING TEE,ID760*DN700*31.0MWT*28.0AWT,A182-F92,63㎏/㎠,HRH | EA | 외자 | 2 | 2
영 흥 | 1261 | 2143649 | 이경티,REDUCING TEE,ID760*DN650*31.0MWT*28.0AWT,A182-F92,63㎏/㎠,HRH | EA | 외자 | 1 | 1
영 흥 | 1262 | 2143647 | 강관,STEEL PIPE,ID760*31.0MWT,A182-F92,BW,HRH | EA | 외자 | 4.2 | 4.2
영 흥 | 1263 | 2143646 | 강관,STEEL PIPE,DN700*28.0AWT,A182-F92,BW,HRH | EA | 외자 | 4 | 4
영 흥 | 1264 | - | PVR 10-EP Card | EA | 내자 | 15 | 16
영 흥 | 1265 | - | PV6S Sol | EA | 내자 | 12 | 12
영 흥 | 1266 | - | SBE Solenoid Valve | EA | 내자 | 24 | 24
영 흥 | 1267 | - | APL Solenoid Valve | EA | 내자 | 8 | 8
영 흥 | 1268 | - | SSB Solenoid Valve | EA | 내자 | 4 | 4
영 흥 | 1269 | - | Positioner | EA | 내자 | 12 | 12
영 흥 | 1270 | - | Dust Analyzer(DIAS-500DI) | SET | 내자 | 2 |  |  |  | 2
영 흥 | 1271 | - | 유속계(D-FL220) | SET | 내자 | 2 |  |  |  | 2
영 흥 | 1272 | - | Gas Analyzer Sampling Unit | SET | 내자 | 2 |  |  |  | 2
영 흥 | 1273 | - | Gas Analyzer Sampling Tube | M | 내자 | 160 |  |  |  | 2
영 흥 | 1274 | - | GapsensorL-1450R | EA | 내자 | 6 | 6
영 흥 | 1275 | - | Interface BoardJGT-100 | EA | 내자 | 6 | 6
영 흥 | 1276 | - | Pressure SwitchCD52-2M3 | EA | 내자 | 12 |  | 12
영 흥 | 1277 | - | Pressure SwitchCL70-273 | EA | 내자 | 2 |  | 2
영 흥 | 1278 | 2148027 | 6DR5120-0NG00-0AA0-Z F01피드백 카드, 게이지 블록 포함 Double Acting 및 Fail Lock 기능 포함 | EA | 내자 | 12 | 12
영 흥 | 1279 | 2035401 | Power One / MAP80-4002 | EA | 내자 | 6 | 6
영 흥 | 1280 | 2135351 | Vickers /KFDG4V-3-2C2ON-Z-M-U1-H7-20 | EA | 내자 | 6 | 6
영 흥 | 1281 | 2124669 | 2웨이밸브,2 WAY VALVE,MANIFOLDER,S316,2WAY,REMOTE TYPE,탈황 현장제어설비 | EA | 내자 | 10
영 흥 | 1282 | 2128208 | 에어레귤레이터,AIR REGULATOR,FS-67CFR-239,1/4IN NPT,0~125PSI,15BAR,85℃,AIR | EA | 내자 | 10
영 흥 | 1283 | 2045269 | 감압장치,PRESSURE REDUCING DEVICE,MAX PR:5000PSI/344.8BAR,MAX. TEMP:300 ℉ / 149℃ | EA | 내자 | 7
영 흥 | 1284 | 2139209 | 레벨전송기,LEVEL TRANSMITTER,FMR62,ANSI 150LB/4IN/RF,4~20㎃,STAINLESS STEEL,-1~25 BAR,80㎓,20℃,LIGHT OIL TANK,EX D IIC T4/T6 | EA | 내자 | 1
영 흥 | 1285 | 2144228 | 가이드웨이브레이다,GUIDED WAVE RADER,ROD, ROPE OR COAX PROBE,LEVELFLEX FMP51,2-WIRE,3/4 THREAD,GLAND M20, IP66/68 NEMA4X/6P,4-20㎃ HART,PROBE 300㎜, ROD 8㎜316L,SEAL : FKMVITON | EA | 내자 | 1
영 흥 | 1286 | 2151123 | 파이라이트 호퍼,PYRITE HOPPER,습식처리,1893*1168.5,A53GR.B+AR400,PYRITE 처리용 | EA | 내자 | 6 |  |  | 6
영 흥 | 1287 | 2149979 | 다이나믹클래시파이,DYNAMIC CLSSIFIER ASSEMBLY,DYNAMIC TYPE,Φ3149.6*Φ2349.5*H1117.6,A36*AR400*초경플레이트,1,2호기 미분기용 | EA | 내자 | 6 |  |  | 6
영 흥 | 1288 | 2147096 | VANE WHEEL SEGMENT,1305*300,A36,8EA/SET | EA | 내자 | 6 |  |  | 6
영 흥 | 1289 | 2019026 | 스텐드,STAND,W1250*B730*H1020,HIP TBN ROTOR STAND,2EA/SET | SET | 내자 | 1 | 1
영 흥 | 1290 | 2019027 | 스텐드,STAND,W2000*B1300*H2080,LP TBN ROTOR STAND,2EA/SET | SET | 내자 | 1 | 1
영 흥 | 1291 | 2016779 | 볼트,BOLT,COUNTER SINK,M12,SUS316/NYLON,SLOTTED FLAT HEAD 90IN | SET | 내자 | 5688 |  | 5688
영 흥 | 1292 | 2103050 | 보온재,INSULATION MATERIAL,바이오세라크울,T50㎜*3.6M | BOX | 내자 | 450 |  |  | 225 | 225
영 흥 | 1293 | 2110029 | 보온재,INSULATION MATERIAL,바이오세라크울,T25㎜*7.32M,#130,7.32M/BOX | BOX | 내자 | 400 |  |  | 200 | 200
영 흥 | 1294 | 2007912 | Ø1, SUS304, 보온용 스테인레스 | KG | 내자 | 110 |  |  | 55 | 55
영 흥 | 1295 | 2026971 | 보온밴드, 13MM*0.4T(SUS304) | M | 내자 | 700 |  |  | 350 | 350
영 흥 | 1296 | 2046598 | #120,1M*0.5M*50T, 6ea/box | BOX | 내자 | 260 |  |  | 130 | 130
영 흥 | 1297 | 2046675 | #120,1M*0.5M*75T, 6ea/box | BOX | 내자 | 260 |  |  | 130 | 130
영 흥 | 1298 | 2047204 | ALUMINIUM SHEET;알루미늄 쉬트,1M*50M*0.6T | RL | 내자 | 85 |  |  | 42.5 | 42.5
영 흥 | 1299 | 2049723 | NABAKEM MC-2 20Kg/CAN (불연성 탈지세척제) | CAN | 내자 | 50 |  |  | 25 | 25
영 흥 | 1300 | 2139317 | 탈지세척제,DEGREASING CLEANER,KCM3200,20㎏/CAN,기계장치 유지성 오염 제거제 | CAN | 내자 | 200 |  |  | 100 | 100
영 흥 | 1301 | 2045512 | ECT Probe, KD05A20030(F), Φ20.0, 30M | Set | 내자 | 100 |  |  | 50 | 50
영 흥 | 1302 | 2045513 | ECT Probe, KD05A14530(F), Φ14.5, 30M | Set | 내자 | 50 |  |  | 25 | 25
영 흥 | 1303 | 2045514 | ECT Probe, KD05A19530(F), Φ19.5, 30M | Set | 내자 | 200 |  |  | 100 | 100
영 흥 | 1304 | 2139759 | 스폰지볼,SPONGE BALL,23-P150-3,Ø23,티타늄튜브용, 갈색,경도3, TAPROGGE | EA | 내자 | 50000 | 12500 | 12500 | 12500 | 12500
영 흥 | 1305 | 2146450 | SABATACK 750XL | EA | 내자 | 200 |  |  | 100 | 100
영 흥 | 1306 | 2104911 | ARCOR, Alocit 28.15 | kg | 내자 | 20 | 5 | 5 | 5 | 5
영 흥 | 1307 | 2105958 | ARCOR, Alocit 28.14 | kg | 내자 | 20 | 5 | 5 | 5 | 5
영 흥 | 1308 | 2104915 | ARCOR, EE-95 | kg | 내자 | 50 | 12.5 | 12.5 | 12.5 | 12.5
영 흥 | 1309 | 2138580 | Bio-Fix 911 | CAN | 내자 | 50 | 12.5 | 12.5 | 12.5 | 12.5
영 흥 | 1310 | 2109603 | S.S Putty(102270) | CAN | 내자 | 20 | 5 | 5 | 5 | 5
영 흥 | 1311 | 2110210 | Belzona 1812, Ceramic Carbide FP, 2kg/CAN | CAN | 내자 | 30 | 7.5 | 7.5 | 7.5 | 7.5
영 흥 | 1312 | 2110212 | Belzona 1111, Super Metal, 1kg/CAN | CAN | 내자 | 30 | 7.5 | 7.5 | 7.5 | 7.5
영 흥 | 1313 | 2005455 | Belzona 1311, Ceramic R-Metal, 2kg/CAN | SET | 내자 | 30 | 7.5 | 7.5 | 7.5 | 7.5
영 흥 | 1314 | 2110211 | Belzona 1211, E-Metal, 500g/CAN | CAN | 내자 | 30 | 7.5 | 7.5 | 7.5 | 7.5
영 흥 | 1315 | 2138922 | 세라케어(상도, 외부) 301,CERACARE 301,16L,CAN | CAN | 내자 | 20 | 5 | 5 | 5 | 5
영 흥 | 1316 | 2138923 | 세라케어(상도, 방오도료) 789A,CERACARE 789A,15L,CAN | CAN | 내자 | 20 | 5 | 5 | 5 | 5
영 흥 | 1317 | 2138924 | 세라케어(중도) 2560,CERACARE 2560,16L,CAN | CAN | 내자 | 20 | 5 | 5 | 5 | 5
영 흥 | 1318 | 2138925 | 세라케어,CERACARE 726A/C,16L,CAN | CAN | 내자 | 20 | 5 | 5 | 5 | 5
영 흥 | 1319 | 2048496 | Shell Tellus S2 T46, 200Liter/Drum | DRUM | 내자 | 20 | 5 | 5 | 5 | 5
영 흥 | 1320 | 2048497 | 유압작동유,HYDRAULIC OIL,TELLUS 32,200ℓ/DRUM | DRUM | 내자 | 40 | 10 | 10 | 10 | 10
영 흥 | 1321 | 2048494 | Mobil Rarus427, 200Liter/Drum | DRUM | 내자 | 10 | 2.5 | 2.5 | 2.5 | 2.5
영 흥 | 1322 | 2048596 | SK Turbine32, 200ℓ/DM | DRUM | 내자 | 220 | 55 | 55 | 55 | 55
영 흥 | 1323 | 2048358 | GREASE;OMEGA GREASE77, 15kg/Pail | P/L | 내자 | 40 | 10 | 10 | 10 | 10
영 흥 | 1324 | 2048541 | Reolube Turbo Fluid 46XC,200ℓ/DM | DRUM | 내자 | 8 | 2 | 2 | 2 | 2
영 흥 | 1325 | 2048588 | Regal R&O 100, 20Liter/Pail | P/L | 내자 | 10 | 2.5 | 2.5 | 2.5 | 2.5
영 흥 | 1326 | 2048912 | GREASE;OMEGA 95, 15KG/PL | P/L | 내자 | 6 | 1.5 | 1.5 | 1.5 | 1.5
영 흥 | 1327 | 2132851 | TECTYL POWER 32 | CAN | 내자 | 60 | 15 | 15 | 15 | 15
영 흥 | 1328 | 2132852 | TECTYL GEAR 320 | CAN | 내자 | 60 | 15 | 15 | 15 | 15
영 흥 | 1329 | 2143233 | Hyspin HVI 46(Bartran HVI46),200ℓ/DM | DRUM | 내자 | 6 | 1.5 | 1.5 | 1.5 | 1.5
영 흥 | 1330 | 2102908 | 베어링어댑터, H3144 | EA | 내자 | 10 | 10
영 흥 | 1331 | 2022175 | 베어링어댑터, H3130 | EA | 내자 | 8 | 8
영 흥 | 1332 | 2022203 | 베어링어댑터, H3134 | EA | 내자 | 10 | 10
영 흥 | 1333 | 2101326 | 베어링어댑터, H3136 | EA | 내자 | 4 | 4
영 흥 | 1334 | 2022164 | 베어링어댑터, H3140 | EA | 내자 | 2 | 2
영 흥 | 1335 | 2051013 | 베어링어댑터, H3126 | EA | 내자 | 4 | 4
영 흥 | 1336 | 2022201 | 베어링어댑터, H3128 | EA | 내자 | 6 | 6
영 흥 | 1337 | 2051014 | 베어링어댑터, H3138 | EA | 내자 | 4 | 4
영 흥 | 1338 | 2051015 | 베어링어댑터, H3148 | EA | 내자 | 4 | 4
영 흥 | 1339 | 2022174 | 베어링어댑터, H322X | EA | 내자 | 16 | 16
영 흥 | 1340 | 2022166 | 베어링어댑터,H3132 | EA | 내자 | 8 | 8
영 흥 | 1341 | 2143230 | LOWER TRANSPORT TUBE, VST-940 | SET | 외자 | 2 | 1 |  | 1
영 흥 | 1342 | 2131026 | 권선 세척제, PPC200, 20L/CAN | EA | 내자 | 60 |  |  | 60
영 흥 | 1343 | 2147443 | 권선 세척제, MC2-3P, 20L/CAN | EA | 내자 | 60 |  |  | 60
영 흥 | 1344 | 2045142 | Thermo Label , 8E-50 비가역성 | CAN | 내자 | 90 |  |  | 90
영 흥 | 1345 | 2048655 | 권선 세척제, H-50M, 20L/CAN | CAN | 내자 | 40 |  |  | 40
영 흥 | 1346 | 2011109 | 패킹보강재 Ultra Blue, 77BR, 95g | EA | 내자 | 120 |  |  | 120
영 흥 | 1347 | 2129105 | 그리스 카트리지타입, ALVANIA EP2 | EA | 내자 | 80 |  |  | 80
영 흥 | 1348 | 2147449 | 윤활유, Shell S2V 100 200L | L | 내자 | 4 |  |  | 4
영 흥 | 1349 | 2149222 | 폐쇄형배전반 UNIT, LOAD CENTER UNIT, 일체형,W1400*H2150*D820, LOAD CENTER UNIT(250KVA) | EA | 내자 | 2 |  | 1
영 흥 | 1350 | 2149221 | 폐쇄형배전반 UNIT,MOTOR CONTROL CENTER UNIT,일체형,W600*H2150*D820,석탄취급설비 전동기제어반 UNIT,전동기(1000A) | EA | 내자 | 4 |  | 1
영 흥 | 1351 | 2149220 | 폐쇄형배전반 UNIT,MOTOR CONTROL CENTER UNIT,일체형,W1900*H2150*D630,석탄취급설비 전동기제어반 UNIT,전동기(1600A) | EA | 내자 | 2 |  |  | 1
영 흥 | 1352 | 2149228 | 폐쇄형배전반 UNIT,MOTOR CONTROL CENTER UNIT,일체형,W850*H2150*D630,석탄취급설비 전동기제어반 UNIT,전동기(1250A) | EA | 내자 | 4 |  |  | 1
영 흥 | 1353 | 2149227 | 폐쇄형배전반 UNIT,MOTOR CONTROL CENTER UNIT,일체형,W1400*H2150*D630,석탄취급설비 전동기제어반 UNIT,전동기(2000A) | EA | 내자 | 10 |  |  |  | 1
영 흥 | 1354 | 2139341 | SOLENOID VALVE, M30C-15-A44-BF11, AC120 | EA | 외자 | 1 |  | 1
영 흥 | 1355 | 2130845 | MOV Actuator, Auma, SA 14.5 - F14 75 1/Min | EA | 외자 | 1 |  | 1
영 흥 | 1356 | 2129543 | MOV Actuator, Auma, SA 10.1 - F10 108 1/Min | EA | 외자 | 1 |  | 1
영 흥 | 1357 | 2139435 | MOV Actuator, Auma, SA 10.1 - F10 75 1/Min | EA | 외자 | 1 |  | 1
영 흥 | 1358 | 2130788 | MOV Actuator, Auma, SA 07.5 - F10 54 1/Min | EA | 외자 | 1 |  | 1
영 흥 | 1359 | 2131662 | MOV Matic, Auma, AM 02.1, KMS:9TP100/311, MSP:1110KC3--F1JE2 | EA | 외자 | 1 |  | 1
영 흥 | 1360 | 2136394 | MOV Matic, Auma, AM 01.1, KMS:9TP100/311, MSP:1110KC3--F1JE2 | EA | 외자 | 1 |  | 1
영 흥 | 1361 | 2125930 | MOV Matic, Auma, AC 01.1, KMS:TP100/001, ACP11F2-2P0--J000 | EA | 외자 | 1 |  | 1
영 흥 | 1362 | 2125931 | MOV Matic, Auma, AC 01.1, KMS:TP102/001, ACP11F2-2P0--J000 | EA | 외자 | 1 |  | 1
영 흥 | 1363 | 2150859 | 전동기제어반(Motor Control Center) D500*W7800*H2350, 3상, 480V, 60HZ | SET | 내자 | 1 |  |  |  | 1
영 흥 | 1364 | 2150860 | 전동기제어반(Motor Control Center) D500*W6600*H2350, 3상, 480V, 60HZ | SET | 내자 | 1 |  |  |  | 1
영 흥 | 1365 | 2150861 | 전동기제어반(Motor Control Center) D500*W7800*H2350, 3상, 480V, 60HZ | SET | 내자 | 1 |  |  |  | 1
영 흥 | 1366 | 2150858 | 전동기제어반(Motor Control Center) D500*W7200*H2350, 3상, 480V, 60HZ | SET | 내자 | 1 |  |  |  | 1
영 흥 | 1367 | 2139642 | 광케이블가이드, FIBER OPTIC LIGHT GUIDE, 130INCH | EA | 내자/외자 | 20 | 20
영 흥 | 1368 | 2151415 | 원소분석기,AUTOMATIC ELEMENTAL ANALYZER,80H*59W*79D CM,230V(±10%),50/60㎐,1,050℃ MAX | EA | 내자 | 1 |  |  | 1
영 흥 | 1369 | 2151416 | 공업분석기,PROXIMATE ANALYZER,50.5H*60.2W*58.4DCM,230V~,50/60 HZ, SINGLE PHASE,100~1,000℃ | EA | 내자 | 1 |  |  | 1
영 흥 | 1370 | 2151414 | 그라인딩 분쇄기,ELECTRIC GRINDING MILL,최대 분쇄량 : 16KG/HR,최대 분쇄도 : 75 TO 100MESH | EA | 내자 | 1 |  |  | 1
영 흥 | 1371 | 2151510 | 석탄 미분쇄기,CROSS BEATER MILL,W600*H1200*L700MM,FEED SIZE : < 25MM,1100W | EA | 내자 | 1 |  |  | 1
영 흥 | 1372 | 2151380 | 전기로,FURNACE,230V,MAX 1100℃,적외선흡수검출법,수평형회화로,시료자동공급장치 | EA | 내자 | 1 |  |  | 1
영 흥 | 1373 | 2140626 | 인버터모터,INVERTER MOTOR,입형,FF400,55㎾,460V,68.6A,3상,4P,1770RPM | EA | 내자 | 1 | 1
영 흥 | 1374 | 2049723 | 금속탈지세척제,OIL SCALE CLEANER,MC-2(3P),20㎏,CAN,비자극성,투명액체 | Can | 내자 | 60 | 50 |  | 10
영 흥 | 1375 | 2048391 | 기어오일,GEAR OIL,OMEGA 35,15㎏/PL | Can | 내자 | 4 | 4
영 흥 | 1376 | 2050174 | 고착방지용그리스,SEIZE STOP GREASE,OMEGA 99,15㎏/PL | Can | 내자 | 3 | 3
영 흥 | 1377 | 2048540 | 유압작동유,HYDRAULIC OIL,DTE 26,200ℓ/DRUM | DR | 내자 | 25 | 23
영 흥 | 1378 | 2114963 | 보호판,PROTECTOR PLATE,L형,Ø42.2*H1000*L500㎜,STS304,R127 | EA | 내자 | 500 | 300
영 흥 | 1379 | 2130403 | 밸브포지셔너,VALVE POSITIONER,6DR5110-0NG00-0AA0,알루미늄,0.14~0.7㎫,4~20㎃,0~0.7㎫,1/4IN NPT FEMALE,100±0.2%,CSA,SH/RH SPRAY CONTROL VALVE,REMOTE POSITIONER | EA | 내자 | 4 | 4
영 흥 | 1380 | 2117296 | 전자모듈,ETHERNET/IP MODULE,통신 CARD,1756-EN2T,1 SLOT WIDTH,220/110V FREE | EA | 내자 | 2 | 2
영 흥 | 1381 | 2106035 | 레벨전송기,LEVEL TRANSMITTER,FMU90-R11CA131AA3A | EA | 내자 | 3 | 3
영 흥 | 1382 | 2139353 | 수질분석기센서,OXYTRACE SC,5M,5METERS,OXYTRACE SC,A-87.212.052 | EA | 내자 | 3 | 3
영 흥 | 1383 | 2149052 | 서버,SERVER,INTEL CORE I5-8400 PROCESSOR,8GB DDR4 MEMORY (4GB X 2),HDD 500GB (7200RPM S-ATA3),WINDOWS 10 운영체제 설치 | EA | 내자 | 1 | 1
영 흥 | 1384 | 2149054 | 낙뢰감시시스템,LIGHTNING MONITORING SYSTEM,LEPS-3 | SET | 내자 | 1 | 1
영 흥 | 1385 | 2150226 | 소듐센서,SODIUM SENSOR,A-87.720.010,GLASS,0.01~10000PPB,SWAN | EA | 내자 | 3 | 3
영 흥 | 1386 | 2130374 | 46" TV | EA | 내자 | 32 | 32
영 흥 | 1387 | 2148484 | SBR Hardware | EA | 내자 | 1 | 1
영 흥 | 1388 | 2148485 | SBR Software | EA | 내자 | 1 | 1
영 흥 | 1389 | 2148486 | HSR Software | EA | 내자 | 1 | 1
영 흥 | 1390 | 2150169 | PDS | EA | 내자 | 20 | 20
영 흥 | 1391 | 2150862 | RNI Module | EA | 내자 | 4 | 4
영 흥 | 1392 | 2150863 | RNI Base | EA | 내자 | 2 | 2
영 흥 | 1393 | 2106035 | Level Transmitter | EA | 내자 | 3 | 3
영 흥 | 1394 | 2145683 | 방폭 로컬박스 | EA | 내자 | 1 | 1
영 흥 | 1395 | 2149312 | Remote Control System | EA | 내자 | 1 | 1
영 흥 | 1396 | 2151264 | Speed Switch | EA | 내자 | 110 | 110
영 흥 | 1397 | 2151265 | Linear Position Sensor | EA | 내자 | 2 | 2
영 흥 | 1398 | 2151267 | Level Transmitter | EA | 내자 | 5 | 5
영 흥 | 1399 | 2151268 | Display Device | EA | 내자 | 5 | 5
영 흥 | 1400 | 2151269 | Level Sensor | EA | 내자 | 4 | 4
영 흥 | 1401 | 2101304 | Piston Ring(1단) | EA | 내자 | 16 | 4 | 4 | 4 | 4
영 흥 | 1402 | 2126334 | Piston Ring(2단) | EA | 내자 | 16 | 4 | 4 | 4 | 4
영 흥 | 1403 | 2101297 | Bull Ring(1단) | EA | 내자 | 8 | 2 | 2 | 2 | 2
영 흥 | 1404 | 2101303 | Bull Ring(2단) | EA | 내자 | 8 | 2 | 2 | 2 | 2
영 흥 | 1405 | 2126330 | Rod Packing(1단), 4EA/Set | SET | 내자 | 8 | 2 | 2 | 2 | 2
영 흥 | 1406 | 2126331 | Rod Packing(2단), 4EA/Set | SET | 내자 | 8 | 2 | 2 | 2 | 2
영 흥 | 1407 | 2126332 | Oil Scraper Ring(1단), 4EA/Set | SET | 내자 | 8 | 2 | 2 | 2 | 2
영 흥 | 1408 | 2126333 | Oil Scraper Ring(2단), 3EA/Set | SET | 내자 | 8 | 2 | 2 | 2 | 2
영 흥 | 1409 | 2101206 | Suction Valve Ass'y(ф139) | EA | 내자 | 96 | 24 | 24 | 24 | 24
영 흥 | 1410 | 2101199 | Disch. Valve Ass'y(ф139) | EA | 내자 | 96 | 24 | 24 | 24 | 24
영 흥 | 1411 | 2101363 | Valve Gasket(Arcon Nut, Body, Cover) | SET | 내자 | 192 | 48 | 48 | 48 | 48
영 흥 | 1412 | 2101300 | Oil Filter Element | EA | 내자 | 4 | 1 | 1 | 1 | 1
영 흥 | 1413 | 2101324 | Diaphragm Packing(1.2t*ф80) | EA | 내자 | 96 | 24 | 24 | 24 | 24
영 흥 | 1414 | 2101292 | Unloader Yoke+Spring | SET | 내자 | 96 | 24 | 24 | 24 | 24
영 흥 | 1415 | 2101311 | Cup Ring Gasket | EA | 내자 | 96 | 24 | 24 | 24 | 24
영 흥 | 1416 | 2101294 | O-Ring(1단) | EA | 내자 | 24 | 6 | 6 | 6 | 6
영 흥 | 1417 | 2101293 | O-Ring(2단) | EA | 내자 | 32 | 8 | 8 | 8 | 8
영 흥 | 1418 | 2101195 | Suction Valve Cage | EA | 내자 | 24 | 6 | 6 | 6 | 6
영 흥 | 1419 | 2101194 | Disch. Valve Cage | EA | 내자 | 24 | 6 | 6 | 6 | 6
영 흥 | 1420 | 2101323 | Air Dryer Activated Alumina Gel | KG | 내자 | 3000 | 750 | 750 | 750 | 750
영 흥 | 1421 | 2101175 | 1st Piston | EA | 내자 | 4 | 1 | 1 | 1 | 1
영 흥 | 1422 | 2101201 | 2nd Piston | EA | 내자 | 4 | 1 | 1 | 1 | 1
영 흥 | 1423 | 2101203 | Piston Rod(1단) | EA | 내자 | 4 | 1 | 1 | 1 | 1
영 흥 | 1424 | 2101202 | Piston Rod(2단) | EA | 내자 | 4 | 1 | 1 | 1 | 1
영 흥 | 1425 | 2101191 | 1st Cylinder Liner | EA | 내자 | 4 | 1 | 1 | 1 | 1
영 흥 | 1426 | 2101200 | 2nd Cylinder Liner | EA | 내자 | 4 | 1 | 1 | 1 | 1
영 흥 | 1427 | 2101302 | 흡입필터,SUCTION FILTER,WNOL-114/813127,ID220*OD340*H300㎜,FIBER,공기압축기 | SET | 내자 | 16 | 4 | 4 | 4 | 4
영 흥 | 1428 | 2138729 | CONNECTING ROD | SET | 내자 | 8 | 2 | 2 | 2 | 2
영 흥 | 1429 | 2138971 | Crosshead | EA | 내자 | 8 | 2 | 2 | 2 | 2
영 흥 | 1430 | 2138970 | Crosshead Guide | EA | 내자 | 8 | 2 | 2 | 2 | 2
영 흥 | 1431 | 2101196 | Valve Cover | EA | 내자 | 48 | 12 | 12 | 12 | 12
영 흥 | 1432 | 2143396 | Oil Pump | EA | 내자 | 2 |  | 1 |  | 1
영 흥 | 1433 | 2143395 | Oil Cooler | EA | 내자 | 2 |  | 1 |  | 1
영 흥 | 1434 | 2143394 | Oil Strainer | EA | 내자 | 2 |  | 1 |  | 1
영 흥 | 1435 | 2143393 | Plunger, Spring, Sleeve(24SET/1단,16SET/2단) | EA | 내자 | 40 | 10 | 10 | 10 | 10
영 흥 | 1436 |  | 전력량계 | EA | 내자 | 4 | 4
영 흥 | 1437 |  | 차단기 인입출장치 | EA | 내자 | 2 | 2
영 흥 | 1438 | 2132975 | Spacer Ring | EA | 내자 | 5670 |  |  | 5670
영 흥 | 1439 | 2136361 | Anode Sheet(Plate Type) | EA | 내자 | 168 |  |  | 168
영 흥 | 1440 | 2151486 | H2 GAS DRYER(BAC-50) | EA | 내자 | 1 | 1
영 흥 | 1441 |  | 투광등기구(LED, 60W) | EA | 내자 | 284 | 284
영 흥 | 1442 |  | 기중차단기(800AF, 3P) | EA | 내자 | 18 | 18
영 흥 | 1443 | 2140211 | Auma Matic AM 02.1 (4-20mA, Interm Wiring 되어있는 것) | ea | 내자 | 5 | 5
영 흥 | 1444 | 2136394 | Auma Matic AM 01.1 (4-20mA, Interm Wiring 되어있는 것) | ea | 내자 | 5 | 5
영 흥 | 1445 | 2140211 | Auma Matic AM 02.1 | ea | 내자 | 5 | 5
영 흥 | 1446 | 2136394 | Auma Matic AM 01.1 | ea | 내자 | 5 | 5
영 흥 | 1447 | 2148616 | Panel 지지대(600 * 650 * 1500mm, 304 SUS, Panel&AUMA Matic) | ea | 내자 | 2 | 2
영 흥 | 1448 | 2148617 | AUMA Actuator Local Panel(With matic, SA40.1-F40, 3Ph, 460V, 60Hz, 30Kw, 65A, 38rpm) | ea | 내자 | 2 | 2
영 흥 | 1449 |  | Auma Actuator(SA40.1-F40, 5000~16000NM, 38RPM) | ea | 내자 | 1 | 1
영 흥 | 1450 | 2105512 | 전기방식설비 Module | ea | 내자 | 10 | 10
영 흥 | 1451 | 2149629 | EOCR(슈나이더 FMZ2-WRAUWZ, 1A1A) | ea | 내자 | 150 | 150
영 흥 | 1452 | 2150142 | ROTOR SHOE | PC | 외자 | 1 | 1
영 흥 | 1453 | 2150141 | COUPLING SHOE | PC | 외자 | 1 | 1
영 흥 | 1454 | 2149919 | 커버 플레이트, COVER PLATE,B15013D21, #1~4 FGD W.W.T, 2/1.5 B-AH | EA | 외자 | 2 | 2
영 흥 | 1455 | 2149918 | 프레임 플레이트, FRAME PLATE,B15032D21, #1~4 FGD W.W.T, 2/1.5 B-AH | EA | 외자 | 2 | 2
영 흥 | 1456 | 2128682 | 커버 플레이트 라이너, COVER PLATE LINER,B15017R55, #1~4 FGD W.W.T, 2/1.5 B-AH | EA | 외자 | 4 | 4
영 흥 | 1457 | 2128681 | 프레임 플레이트 라이너, FRAME PLATE LINER,B15036MR55, #1~4 FGD W.W.T, 2/1.5 B-AH | EA | 외자 | 4 | 4
영 흥 | 1458 | 2149921 | 펌프 베이스, PUMP BASE,B003MD21, 2/1.5B-AH | EA | 외자 | 4 | 4
영 흥 | 1459 | 2148029 | 교반기 감속기 기어박스 부속품, BEVEL GEAR-BOX BEVEL PINION SHAFT,ABSORBER AGITATOR (B2SV 5),000.000.561.165/0100 (Part No./Ident No.) | EA | 외자 | 2 | 2
영 흥 | 1460 | 2125254 | P31EA22EGBBN6P | EA | 내자 | 1 | 1
영 흥 | 1461 | 2125401 | P421 4 A 3 E D J 469 3 2 (0~10kPa) | EA | 내자 | 3 | 3
영 흥 | 1462 | 2127358 | Desiccant cartridge(SICK 2010549) | EA | 내자 | 2 | 2
영 흥 | 1463 | 2127359 | UV Lamp(SICK 2033796) | EA | 내자 | 1 | 1
영 흥 | 1464 | 2128469 | P258 4 A 3 E B I 050 3 2 (0~1.5MPa) | EA | 내자 | 3 | 3
영 흥 | 1465 | 2129330 | 4-Quadrant mirror(SICK 2072325) | EA | 내자 | 2 | 2
영 흥 | 1466 | 2129457 | Beam splitter(SICK 2072336) | EA | 내자 | 2 | 2
영 흥 | 1467 | 2136280 | 4-Quadrant board(SICK 2038948) | EA | 내자 | 2 | 2
영 흥 | 1468 | 2139132 | P252 4 A 3 E D I 047 3 0 (0~1MPa) | EA | 내자 | 3 | 3
영 흥 | 1469 | 2139161 | SWB-01-200 | EA | 내자 | 1 | 1
영 흥 | 1470 | 2139162 | YT-300N1 | EA | 내자 | 1 | 1
영 흥 | 1471 | 2139163 | YT-310N2 | EA | 내자 | 1 | 1
영 흥 | 1472 | 2139164 | VNA301A-20A (Main Pressure : 0~1MPa , Pilot Pressure : 0.2~0.7MPa) | EA | 내자 | 1 | 1
영 흥 | 1473 | 2139165 | VNA201A-15A (Main Pressure : 0~1MPa , Pilot Pressure : 0.2~0.7MPa) | EA | 내자 | 1 | 1
영 흥 | 1474 | 2139166 | KSQE4000-04 (Pressure : 0.15~0.9MPa) | EA | 내자 | 3 | 3
영 흥 | 1475 | 2139167 | AQ5000 | EA | 내자 | 3 | 3
영 흥 | 1476 | 2139170 | P711 8 A B E D I 057 D 0 (0~7MPa) | EA | 내자 | 3 | 3
영 흥 | 1477 | 2139171 | P711 8 A B E D I 051 D 0 (0~2MPa) | EA | 내자 | 3 | 3
영 흥 | 1478 | 2139172 | P711 8 A B E D I 042 D 0 (0~0.2MPa) | EA | 내자 | 3 | 3
영 흥 | 1479 | 2139173 | P711 8 A B E D I 053 D 0 (0~3MPa) | EA | 내자 | 3 | 3
영 흥 | 1480 | 2139174 | P258 4 A 3 E B I 055 3 2 (0~5MPa) | EA | 내자 | 3 | 3
영 흥 | 1481 | 2139175 | P258 4 A 3 E B I 051 3 2 (0~2MPa) | EA | 내자 | 3 | 3
영 흥 | 1482 | 2139177 | P422 4 A 3 E D J 413 3 2 (-5~5kPa) | EA | 내자 | 3 | 3
영 흥 | 1483 | 2139178 | P421 4 A 3 E D J 470 3 2 (-10~10kPa) | EA | 내자 | 3 | 3
영 흥 | 1484 | 2139180 | P252 4 A 3 E D I 051 3 0 (0~2MPa) | EA | 내자 | 3 | 3
영 흥 | 1485 | 2139182 | P252 4 A 3 E D I 045 3 0 (0~0.6MPa) | EA | 내자 | 3 | 3
영 흥 | 1486 | 2139183 | P252 4 A 3 E D I 042 3 0 (0~0.2MPa) | EA | 내자 | 3 | 3
영 흥 | 1487 | 2139184 | P252 4 A 3 E D I 028 7 0 (-0.1~0.2MPa) | EA | 내자 | 3 | 3
영 흥 | 1488 | 2139185 | P252 4 A 3 E D I 041 3 0 (0~0.1MPa) | EA | 내자 | 3 | 3
영 흥 | 1489 | 2139186 | P252 4 A 3 E D I 054 3 0 (0~3.5MPa) | EA | 내자 | 3 | 3
영 흥 | 1490 | 2139187 | P252 4 A 3 E D I 010 3 0 (-0.1~0.5MPa) | EA | 내자 | 3 | 3
영 흥 | 1491 | 2139766 | IL211-02 Set Press. : 0.14~0.7MPa | EA | 내자 | 1 | 1
영 흥 | 1492 | 2139770 | P252 2 F 3 C D I 047 3 0 (0~1MPa) | EA | 내자 | 3 | 3
영 흥 | 1493 | 2139990 | N2-1-3/8-BK Tube : 9.53 * 6.99 , Black 1R/L :100M | R/L | 내자 | 1 | 1
영 흥 | 1494 | 2139991 | N2-2-3/8-BK Tube : 9.53 * 4.81 , Black 1R/L :100M | R/L | 내자 | 1 | 1
영 흥 | 1495 | 2143127 | Filter element Micro-Top element C11 100(SICK 5306091) | EA | 내자 | 5 | 5
영 흥 | 1496 | 2143163 | VM2VVGV8N-P | EA | 내자 | 1 | 1
영 흥 | 1497 | 2144305 | 12mm*0.12mm*12m SMT-TT7(고밀도) MOQ :100EA | EA | 내자 | 5 | 5
영 흥 | 1498 | 2144306 | RLBS-10W | EA | 내자 | 5 | 5
영 흥 | 1499 | 2144458 | SMC AQ2000-02 | EA | 내자 | 3 | 3
영 흥 | 1500 | 2146443 | SMC VM121-01-00A | EA | 내자 | 3 | 3
영 흥 | 1501 | 2146448 | Wise P2522F4CDI04730 | EA | 내자 | 3 | 3
영 흥 | 1502 | 2147966 | Part No : 1012409 (10m 40Φ Purge Air hose 포함) (SICK 1012409) | EA | 내자 | 2 | 2
영 흥 | 1503 | 2147967 | Reflector 2,0m R1250 for GMP31/32(SICK 2043789) Triple D35.9*30 R1250 SYNTH | EA | 내자 | 1 | 1
영 흥 | 1504 | 2147974 | LSW-103EXB | EA | 내자 | 1 | 1
영 흥 | 1505 | 2150152 | P/N:NK1130-1/4“OD:12.4mm ID:6.4mm,-40~80℃, <200kg/cm2 | m | 내자 | 100 | 100
영 흥 | 1506 | 2150153 | P/N:NK1130-3/8“OD:16.1mm ID:9.7mm,-40~80℃, <150kg/cm2 | m | 내자 | 100 | 100
영 흥 | 1507 | 2150154 | P/N:NK1130-1/2“OD:19.9mm ID:12.8mm,-40~80℃, <150kg/cm2 | m | 내자 | 100 | 100
영 흥 | 1508 | 2150155 | DC244-12-08 Hose ID:1/2″Thread UNF:3/4-16,Nut Hex:22.2 | EA | 내자 | 10 | 10
영 흥 | 1509 | 2150156 | DC294-12-06B Hose ID:3/8″Thread UNF:3/4-16,Nut Hex:22.2 | EA | 내자 | 10 | 10
영 흥 | 1510 | 2150160 | Model : HRB-03-300 (3200546928) | EA | 내자 | 2 | 2
영 흥 | 1511 | 2150171 | Model : 80-4022-50 /285 (3200546924) | EA | 내자 | 4 | 4
영 흥 | 1512 | 2150172 | Model : SF-025 (3200783590) | EA | 내자 | 2 | 2
영 흥 | 1513 | 2150173 | Model : 500mg | EA | 내자 | 2 | 2
영 흥 | 1514 | 2150174 | Model : 3um (3200082321) | EA | 내자 | 2 | 2
영 흥 | 1515 | 2150175 | Model : MC-3030 (3014053546) | BOX | 내자 | 2 | 2
영 흥 | 1516 | 2150176 | Model : PA-5L / F-3 | PK | 내자 | 2 | 2
영 흥 | 1517 | 2150177 | Model : PA-5L / F-2 | PK | 내자 | 2 | 2
영 흥 | 1518 | 2150178 | Model : ET-OZC60N-013J | EA | 내자 | 2 | 2
영 흥 | 1519 | 2150179 | Model : PFMV530-1-A (3200590600) | EA | 내자 | 2 | 2
영 흥 | 1520 | 2150180 | Model : PSE563-01 (3200596664) | EA | 내자 | 2 | 2
영 흥 | 1521 | 2150181 | Model : MFS151226 (3200650854) | EA | 내자 | 2 | 2
영 흥 | 1522 | 2150182 | Model : PSE541A-01 (3200525017) | EA | 내자 | 2 | 2
영 흥 | 1523 | 2150183 | 3200631582 | EA | 내자 | 2 | 2
영 흥 | 1524 | 2150184 | COM-50 | EA | 내자 | 2 | 2
영 흥 | 1525 | 2150185 | ESU-050 | EA | 내자 | 2 | 2
영 흥 | 1526 | 2150186 | P5000 SUS316L K-Pype | EA | 내자 | 1 | 1
영 흥 | 1527 | 2150187 | S5000 | EA | 내자 | 2 | 2
영 흥 | 1528 | 2150188 | GC-5000-B | EA | 내자 | 1 | 1
영 흥 | 1529 | 2150189 | Model : PE3 | EA | 내자 | 2 | 2
영 흥 | 1530 | 2150190 | SP-5000-12 Outlet 연장품 (길이 업체문의) | EA | 내자 | 2 | 2
영 흥 | 1531 | 2150191 | cs3003 | EA | 내자 | 10 | 10
영 흥 | 1532 | 2150192 | M03001&CS3003 | EA | 내자 | 10 | 10
영 흥 | 1533 | 2150193 | UP3004 | EA | 내자 | 10 | 10
영 흥 | 1534 | 2150194 | ODQ54*L165mm | EA | 내자 | 2 | 2
영 흥 | 1535 | 2150195 | SP-5000-12 Inlet 표준품 1.2m Part | EA | 내자 | 2 | 2
영 흥 | 1536 | 2150196 | GMP processor Board ( SICK 2032767 ) | EA | 내자 | 1 | 1
영 흥 | 1537 | 2150197 | SICK IDentnr-2031142, Seriennr-1321 8044 (SICK 2031142) | EA | 내자 | 2 | 2
영 흥 | 1538 | 2150198 | SICK IDentnr-2031144, Seriennr-13158036 (SICK 2065695) | EA | 내자 | 2 | 2
영 흥 | 1539 | 2150199 | TDK-Lambda DPP-100-48 (SICK 6035275) | EA | 내자 | 2 | 2
영 흥 | 1540 | 2150200 | OXYGEN Sensor KE-25 170701 | EA | 내자 | 1 | 1
영 흥 | 1541 | 2150201 | Original Ersatzteil 769117 | EA | 내자 | 1 | 1
영 흥 | 1542 | 2150202 | Original Ersatzteil 768956 | EA | 내자 | 1 | 1
영 흥 | 1543 | 2150203 | Original Ersatzteil 769118 | EA | 내자 | 1 | 1
영 흥 | 1544 | 2150204 | 999823 | EA | 내자 | 1 | 1
영 흥 | 1545 | 2150205 | Parker Balston 9933-05-DQ | EA | 내자 | 5 | 5
영 흥 | 1546 | 2150206 | Schlauchset SCC-C(10 Set) 90P1007 | EA | 내자 | 5 | 5
영 흥 | 1547 | 2150235 | DC294-12-08B Hose ID:1/2″Thread UNF:3/4-16,Nut Hex:22.2 | EA | 내자 | 10 | 10
영 흥 | 1548 | 2150236 | DC294-12-08 Hose ID:1/2″Thread UNF:3/4-16,Nut Hex:22.2 | EA | 내자 | 10 | 10
영 흥 | 1549 | 2150237 | DC294-12-06D62 Hose ID:3/8″Thread UNF:3/4-16,Nut Hex:22.2 | EA | 내자 | 10 | 10
영 흥 | 1550 | 2150238 | DC294-12-06 Hose ID:3/8″Thread UNF:3/4-16,Nut Hex:22.2 | EA | 내자 | 10 | 10
영 흥 | 1551 | 2150239 | DC244-12-06 Hose ID:3/8″Thread UNF:3/4-16,Nut Hex:22.2 | EA | 내자 | 10 | 10
영 흥 | 1552 | 2150240 | DC204-12-08 Hose ID:1/2″Thread UNF:3/4-16,Nut Hex:22.27. | EA | 내자 | 10 | 10
영 흥 | 1553 | 2150241 | DC204-12-06 Hose ID:3/8″Thread UNF:3/4-16,Nut Hex:22.2 | EA | 내자 | 10 | 10
영 흥 | 1554 | 2150243 | DC204-12-04 Hose ID:1/4″Thread UNF:3/4-16,Nut Hex:22.2 | EA | 내자 | 10 | 10
영 흥 | 1555 | 2150297 | GPLF 0602 Female Elbow Code:11300622 (O.D : 6mm / R1/4) 1봉/10EA | EA | 내자 | 5 | 5
영 흥 | 1556 | 2150298 | GPL 1001 Male Elbow Code : 11021011 (O.D : 10mm / R1/8) 1봉/10EA | EA | 내자 | 5 | 5
영 흥 | 1557 | 2150299 | GPL 1002 Male Elbow Code : 11021012 (O.D : 10mm / R1/4) 1봉/5EA | EA | 내자 | 5 | 5
영 흥 | 1558 | 2150300 | GPL 1003 Male Elbow Code : 11021013 (O.D : 10mm / R3/8) 1봉/5EA | EA | 내자 | 5 | 5
영 흥 | 1559 | 2150301 | GPL 1004 Male Elbow Code : 11021014 (O.D : 10mm / R1/2) 1봉/5EA | EA | 내자 | 5 | 5
영 흥 | 1560 | 2150302 | GPL 0601 Male Elbow Code : 11020611 (O.D : 6mm / R1/8) 1봉/10EA | EA | 내자 | 5 | 5
영 흥 | 1561 | 2150303 | N2-4-8×6-BK Tube : 8 * 6 , Black 1R/L :100M | R/L | 내자 | 1 | 1
영 흥 | 1562 | 2150304 | N5-4-10×8-BK Tube : 10 * 8 , Black 1R/L :100M | R/L | 내자 | 1 | 1
영 흥 | 1563 | 2150305 | N2-4-6*4.5-BK Tube O.D : 6*4.5mm , Black 1R/L :100M | R/L | 내자 | 1 | 1
영 흥 | 1564 | 2150306 | PL-4-10×7.5-BK Tube : 10 * 7.5 , Black 1R/L :100M | R/L | 내자 | 1 | 1
영 흥 | 1565 | 2150307 | PN-4-8×5-CBU-100M Tube : 8×5 , 투명청 1R/L :100M | R/L | 내자 | 1 | 1
영 흥 | 1566 | 2150308 | GPMF 1003 Bulkhead Female Straight Code : 11201023 1봉/5EA | EA | 내자 | 5 | 5
영 흥 | 1567 | 2150309 | GPMF 1004 Bulkhead Female Straight Code : 11201024 1봉/5EA | EA | 내자 | 5 | 5
영 흥 | 1568 | 2150310 | GPUC 10 Union Straight Code : 11041000 (O.D : 10mm) 1봉/10EA | EA | 내자 | 5 | 5
영 흥 | 1569 | 2150311 | GPY 10 Union Y Code : 11081000 (O.D : 10mm) 1봉/10EA | EA | 내자 | 5 | 5
영 흥 | 1570 | 2150312 | GPY 10 Union Tee Code : 11061000 (O.D : 10mm) 1봉/5EA | EA | 내자 | 5 | 5
영 흥 | 1571 | 2150313 | PC 08-01 R1/8, Tube O.D : 8mm | EA | 내자 | 5 | 5
영 흥 | 1572 | 2150314 | PC 08-02 R1/4, Tube O.D : 8mm | EA | 내자 | 5 | 5
영 흥 | 1573 | 2150315 | STL-306 120VAC, 10A 02)566-3886 | EA | 내자 | 1 | 1
영 흥 | 1574 | 2150316 | PFMS-ICEM-IHYH-G77, 77mm ,6T, Quartz ,IR Protection Coating (영흥5,6호기 PFMS 호환 가능) | EA | 내자 | 5 | 5
영 흥 | 1575 | 2150317 | PFMS-ICEM-IHYH-CC, Al2O395%이상 , 경도(HRA) 85이상, Φ102 , 9T (영흥5,6호기 PFMS 호환 가능) | EA | 내자 | 5 | 5
영 흥 | 1576 | 2103410 | ORP Buffer 220mV | EA | 내자 | 1 | 1
영 흥 | 1577 | 2129327 | PROXIMITY SENSOR,IH34-30NUS-KU0,Ø34㎜ 2-WIRE,DC24V,24.3㎜,SAFETY SWITCH 용,NON-FLUSH TYPE | EA | 내자 | 2 | 2
영 흥 | 1578 | 2129331 | SRB-39 (12-12) | EA | 내자 | 5 | 5
영 흥 | 1579 | 2133741 | DBSS-40EX-P, 85-250V FREE VOLTAGE, 1-9999RPM, SPDTx2, EXPLOSION PROOF(EX td A 22 T 85 IP66) KOSHA | EA | 내자 | 2 | 2
영 흥 | 1580 | 2133752 | DBSS-40EX-PS (분리형), 85-250V FREE VOLTAGE, 1-9999RPM, SPDTx2, EXPLOSION PROOF(EX td A 22 T 85 IP66) KOSHA | EA | 내자 | 2 | 2
영 흥 | 1581 | 2133755 | DS-R110EX, LIMIT SWITCH | EA | 내자 | 2 | 2
영 흥 | 1582 | 2138568 | Ph Analyzer SENSOR INPRO4800I/SG/225 52005384 | EA | 내자 | 1 | 1
영 흥 | 1583 | 2140226 | CEV65M-10734 (Absolute TYPE) | EA | 내자 | 1 | 1
영 흥 | 1584 | 2150321 | CC-358-295 Corner Cube Mirror (Probe용) | EA | 내자 | 1 | 1
영 흥 | 1585 | 2150322 | BS-20 Beamsplitter | EA | 내자 | 1 | 1
영 흥 | 1586 | 2150323 | HDL-2000 UV Lamp | EA | 내자 | 1 | 1
영 흥 | 1587 | 2150324 | 100(A) DN15 3/8 PF (0~10 BAR) P2524A3DBH04730 | EA | 내자 | 3 | 3
영 흥 | 1588 | 2150325 | 100(A) DN15 3/8 PF (-1~3 BAR) P2524A3DBH02930 | EA | 내자 | 3 | 3
영 흥 | 1589 | 2150326 | LDS90-5HiP | EA | 내자 | 1 | 1
영 흥 | 1590 | 2150352 | DIAPHRAGM SS-3032(오일충진식), 100Ø, 0~1Mpa, ANSI 150# 1" | EA | 내자 | 1 | 1
영 흥 | 1591 | 2150354 | DIAPHRAGM SS-3032, 100Ø, 0~1Mpa, ANSI 150# 1" | EA | 내자 | 1 | 1
영 흥 | 1592 | 2150355 | DIAPHRAGM S-3071(오일충진식), 100Ø, -0.1~0.2Mpa, ANSI 150# 2" | EA | 내자 | 1 | 1
영 흥 | 1593 | 2150356 | DIAPHRAGM S-3071, 100Ø, -0.1~0.2Mpa, ANSI 150# 2" | EA | 내자 | 1 | 1
영 흥 | 1594 | 2150357 | DIAPHRAGMSS-3032, 100Ø, 0~0.7Mpa, ANSI 150# 1" | EA | 내자 | 1 | 1
영 흥 | 1595 | 2150358 | DIAPHRAGM SS-3032, 100Ø, 0~0.7Mpa, ANSI 150# 2" | EA | 내자 | 1 | 1
영 흥 | 1596 | 2150359 | SD-3021, 100Ø, 0~5Mpa, PF 1/2 | EA | 내자 | 3 | 3
영 흥 | 1597 | 2150360 | SD-3021, 100Ø, 0~3.5Mpa, PF 1/2 | EA | 내자 | 3 | 3
영 흥 | 1598 | 2150361 | SD-3021, 100Ø1 0~2Mpa, PF 1/2 | EA | 내자 | 3 | 3
영 흥 | 1599 | 2150362 | SS-3071(오일충진식), 100Ø, 0~2Mpa, NPT 1/2 | EA | 내자 | 3 | 3
영 흥 | 1600 | 2150363 | SS-3021, 100Ø, 0~2Mpa, NPT 1/2 | EA | 내자 | 3 | 3
영 흥 | 1601 | 2150364 | SS-3051S, 100Ø, 0~5Kpa, PT 3/8 | EA | 내자 | 3 | 3
영 흥 | 1602 | 2150365 | SS-3071(오일충진식), 100Ø, 0~0.2Mpa, NPT 1/2 | EA | 내자 | 3 | 3
영 흥 | 1603 | 2150366 | SS-3021, 100Ø, 0~0.2Mpa, NPT 1/2 | EA | 내자 | 3 | 3
영 흥 | 1604 | 2150367 | SS-3071(오일충진식), 100Ø, 0~7Mpa, NPT 1/2 | EA | 내자 | 3 | 3
영 흥 | 1605 | 2150368 | SS-3021, 100Ø, 0~7Mpa, NPT 1/2 | EA | 내자 | 3 | 3
영 흥 | 1606 | 2150369 | SS-3051S, 100Ø, 0~5Kpa, NPT 1/2 | EA | 내자 | 3 | 3
영 흥 | 1607 | 2150370 | 100(A) DN15 (-1~3 BAR) P2524A3EBH02980 | EA | 내자 | 3 | 3
영 흥 | 1608 | 2150371 | 100(A) DN15 1/2 PF (-1~2 BAR) P2584A3EBH02841 | EA | 내자 | 3 | 3
영 흥 | 1609 | 2150372 | 100(A)DN15 1/2 PF (0~6 BAR) P2524A3EBH04541 (비오일) | EA | 내자 | 3 | 3
영 흥 | 1610 | 2150373 | 100(A)DN15 1/2 PF (0~6 BAR) P2584A3EBH04541 (오일) | EA | 내자 | 3 | 3
영 흥 | 1611 | 2150374 | 100(A)DN15 1/2 PF (0~3 BAR) P2584A3EBH04341 | EA | 내자 | 3 | 3
영 흥 | 1612 | 2150375 | P6204D3E1EH04231 (0~2 BAR) | EA | 내자 | 1 | 1
영 흥 | 1613 | 2150376 | 100(A) DN15 150#RF (-1~6 BAR) P7218PLEACH031501 | EA | 내자 | 1 | 1
영 흥 | 1614 | 2150377 | 100(A) DN15 150#RF (-1~3 BAR) P7218PJEACH029EX1 | EA | 내자 | 1 | 1
영 흥 | 1615 | 2150378 | 100(A) DN15 150#RF (-1~2 BAR) P7218ALE2ACH028500 | EA | 내자 | 1 | 1
영 흥 | 1616 | 2150379 | 100(A) DN15 150#RF (0~100 BAR) P7218ALE2AJH058KX0 | EA | 내자 | 1 | 1
영 흥 | 1617 | 2150380 | 100(A) DN15 150#RF (0~10 BAR) P7218PJE2ACH047EX0 | EA | 내자 | 1 | 1
영 흥 | 1618 | 2150381 | 100(A)DN15 150#RF (0~6 BAR) P7218PJE2ACH045E | EA | 내자 | 1 | 1
영 흥 | 1619 | 2150383 | 100(A) DN15 150#RF (0~3 BAR) P7218PQE2ACH043500 | EA | 내자 | 1 | 1
영 흥 | 1620 | 2150421 | pH Buffer 4 (6*250ml) | EA | 내자 | 1 | 1
영 흥 | 1621 | 2150422 | pH Buffer 7 (6*250ml) | EA | 내자 | 1 | 1
영 흥 | 1622 | 2150423 | DCS-30EX, CHUTE SWITCH | EA | 내자 | 2 | 2
영 흥 | 1623 | 2150424 | IG0011 IGA2005-ABOA | EA | 내자 | 2 | 2
영 흥 | 1624 | 2150425 | PF-45 Purge Air Filter | EA | 내자 | 1 | 1
영 흥 | 1625 | 2150426 | X804 9933-05-BQ Zero Filter for 164 | EA | 내자 | 1 | 1
영 흥 | 1626 | 2026507 | 유니온,UNION,OD1/4IN,SUS316 | EA | 내자 | 10 | 10
영 흥 | 1627 | 2026508 | 유니온,UNION,OD3/8IN,SUS316 | EA | 내자 | 10 | 10
영 흥 | 1628 | 2026509 | 유니온,UNION,OD1/2IN,SUS316 | EA | 내자 | 10 | 10
영 흥 | 1629 | 2026537 | 벌크헤드유니온,BULKHEAD UNION,TUBE FITTING, O.D 1/2 SUS | EA | 내자 | 10 | 10
영 흥 | 1630 | 2051576 | 니들밸브,NEEDLE VALVE, NV3H-6T 3/8" TUBE 6000PSI SS316 제조사:HYLOK | EA | 내자 | 10 | 10
영 흥 | 1631 | 2051577 | 니들밸브,NEEDLE VALVE, NV2H-4T 1/4" TUBE 6000PSI SS316 제조사:HYLOK | EA | 내자 | 10 | 10
영 흥 | 1632 | 2135058 | 메일커넥터,MALE CONNECTOR,TUBE FITTING,O.D 1/4 * 3/8 NPT,SUS | EA | 내자 | 10 | 10
영 흥 | 1633 | 2135795 | 리듀싱유니온,REDUCING UNION,TUBE FITTINGS,O.D 3/8 * 1/2 NPT,SUS | EA | 내자 | 10 | 10
영 흥 | 1634 | 2135796 | 피메일커넥터,FEMALE CONNECTOR,TUBE FITTINGS,O.D 3/8 * 1/4 NPT,SUS | EA | 내자 | 10 | 10
영 흥 | 1635 | 2135797 | 피메일커넥터,FEMALE CONNECTOR,TUBE FITTINGS,O.D 1/4 * 1/2 NPT,SUS | EA | 내자 | 10 | 10
영 흥 | 1636 | 2135798 | 피메일커넥터,FEMALE CONNECTOR,TUBE FITTINGS,O.D 1/2 * 1/2 NPT,SUS | EA | 내자 | 10 | 10
영 흥 | 1637 | 2135800 | 피메일커넥터,FEMALE CONNECTOR,TUBE FITTINGS,O.D 1/2 * 1/4 NPT,SUS | EA | 내자 | 10 | 10
영 흥 | 1638 | 2135851 | 피메일커넥터,FEMALE CONNECTOR,TUBE FITTINGS,O.D 3/8* 3/8 NPT,SUS | EA | 내자 | 10 | 10
영 흥 | 1639 | 2135856 | 피메일커넥터,FEMALE CONNECTOR,TUBE FITTINGS,O.D 1/4 * 1/4 NPT,SUS | EA | 내자 | 10 | 10
영 흥 | 1640 | 2135870 | 피메일커넥터,FEMALE CONNECTOR,TUBE FITTINGS,O.D 1/4 * 3/8 NPT,SUS | EA | 내자 | 10 | 10
영 흥 | 1641 | 2135871 | 피메일커넥터,FEMALE CONNECTOR,TUBE FITTINGS,O.D 3/8 * 1/2 NPT,SUS | EA | 내자 | 10 | 10
영 흥 | 1642 | 2135872 | 서스튜브,SUS TUBE,1/4",SUS316,6M/1본 | EA | 내자 | 10 | 10
영 흥 | 1643 | 2135878 | 서스튜브,SUS TUBE,3/8",SUS316,6M/1본 | EA | 내자 | 10 | 10
영 흥 | 1644 | 2135881 | 피메일커넥터,FEMALE CONNECTOR,TUBE FITTINGS,O.D 1/2 * 3/8 NPT,SUS | EA | 내자 | 10 | 10
영 흥 | 1645 | 2135899 | 서스튜브,SUS TUBE,1/2",SUS316,6M/1본 | EA | 내자 | 10 | 10
영 흥 | 1646 | 2135902 | 메일커넥터,MALE CONNECTOR,TUBE FITTING,O.D 1/2 * 3/8 NPT,SUS | EA | 내자 | 10 | 10
영 흥 | 1647 | 2135904 | 메일커넥터,MALE CONNECTOR,TUBE FITTING,O.D 3/8 * 1/8 NPT,SUS | EA | 내자 | 10 | 10
영 흥 | 1648 | 2135906 | 유니온티,UNION TEE,TUBE FITTINGS,O.D 1/4,SUS316 | EA | 내자 | 10 | 10
영 흥 | 1649 | 2135907 | 유니온티,UNION TEE,TUBE FITTINGS,O.D 1/2,SUS316 | EA | 내자 | 10 | 10
영 흥 | 1650 | 2135910 | 메일커넥터,MALE CONNECTOR,TUBE FITTING,O.D 1/4 * 1/8 NPT,SUS | EA | 내자 | 10 | 10
영 흥 | 1651 | 2135941 | 메일커넥터,MALE CONNECTOR,TUBE FITTING,O.D 3/8 * 3/8 NPT,SUS | EA | 내자 | 10 | 10
영 흥 | 1652 | 2135943 | 플러그,PLUG,TUBE FITTINGS,1/4",SUS316 | EA | 내자 | 10 | 10
영 흥 | 1653 | 2135951 | 엘보유니온,ELBOW UNION,TUBE FITTINGS,O.D 1/2 * 1/2 NPT,SUS | EA | 내자 | 10 | 10
영 흥 | 1654 | 2135958 | 플러그,PLUG,TUBE FITTINGS,3/8",SUS316 | EA | 내자 | 10 | 10
영 흥 | 1655 | 2135961 | 리듀싱유니온,REDUCING UNION,TUBE FITTINGS,O.D 1/4 * 1/2 NPT,SUS | EA | 내자 | 10 | 10
영 흥 | 1656 | 2135962 | 엘보유니온,ELBOW UNION,TUBE FITTINGS,O.D 3/8 * 3/8 NPT,SUS | EA | 내자 | 10 | 10
영 흥 | 1657 | 2135963 | 엘보유니온,ELBOW UNION,TUBE FITTINGS,O.D 1/4 * 1/4 NPT,SUS | EA | 내자 | 10 | 10
영 흥 | 1658 | 2135964 | 플러그,PLUG,TUBE FITTINGS,1/2",SUS316 | EA | 내자 | 10 | 10
영 흥 | 1659 | 2135965 | 유니온티,UNION TEE,TUBE FITTINGS,O.D 3/8,SUS316 | EA | 내자 | 10 | 10
영 흥 | 1660 | 2136012 | 메일커넥터,MALE CONNECTOR,TUBE FITTING,O.D 3/8 * 1/2 NPT,SUS | EA | 내자 | 10 | 10
영 흥 | 1661 | 2136016 | 메일커넥터,MALE CONNECTOR,TUBE FITTING,O.D 1/2 * 1/2 NPT,SUS | EA | 내자 | 10 | 10
영 흥 | 1662 | 2136019 | 메일커넥터,MALE CONNECTOR,TUBE FITTING,O.D 1/4 * 1/4 NPT,SUS | EA | 내자 | 10 | 10
영 흥 | 1663 | 2136020 | 메일커넥터,MALE CONNECTOR,TUBE FITTING,O.D 1/2 * 1/4 NPT,SUS | EA | 내자 | 10 | 10
영 흥 | 1664 | 2136021 | 메일커넥터,MALE CONNECTOR,TUBE FITTING,O.D 3/8 * 1/4 NPT,SUS | EA | 내자 | 10 | 10
영 흥 | 1665 | 2136131 | 리듀싱유니온,REDUCING UNION,TUBE FITTINGS,O.D 1/4 * 3/8 NPT,SUS | EA | 내자 | 10 | 10
영 흥 | 1666 | 2136174 | 메일커넥터,MALE CONNECTOR,TUBE FITTING,O.D 1/2 * 1/8 NPT,SUS | 롤 | 내자 | 10 | 10
영 흥 | 1667 | 2139775 | 니들밸브,NEEDLE VALVE, NV4H-8T 1/2" TUBE 6000PSI SS316 제조사:HYLOK | EA | 내자 | 10 | 10
영 흥 | 1668 | 2139837 | 메일엘보우,MALE ELBOW,CLMA4-8N,O.D 1/4 * 1/2 NPT,STS316,FITTING,HYLOK | EA | 내자 | 10 | 10
영 흥 | 1669 | 2139838 | 메일엘보우,MALE ELBOW,CLMA6-8N,O.D 3/8 * 1/2 NPT,STS316,FITTING,HYLOK | EA | 내자 | 10 | 10
영 흥 | 1670 | 2139839 | 메일엘보우,MALE ELBOW,CLMA4-6N,O.D 1/4 * 3/8 NPT,STS316,FITTING,HYLOK | EA | 내자 | 10 | 10
영 흥 | 1671 | 2139840 | 메일엘보우,MALE ELBOW,CLMA6-6N,O.D 3/8 * 3/8 NPT,STS316,FITTING,HYLOK | 본 | 내자 | 10 | 10
영 흥 | 1672 | 2139841 | 메일엘보우,MALE ELBOW,CLMA8-6N,O.D 1/2 * 3/8 NPT,STS316,FITTING,HYLOK | EA | 내자 | 10 | 10
영 흥 | 1673 | 2139844 | 메일엘보우,MALE ELBOW,CLMA8-4N,O.D 1/2 * 1/4 NPT,STS316,FITTING,HYLOK | EA | 내자 | 10 | 10
영 흥 | 1674 | 2139848 | 메일엘보우,MALE ELBOW,CLMA8-8N,O.D 1/2 * 1/2 NPT,STS316,FITTING,HYLOK | EA | 내자 | 10 | 10
영 흥 | 1675 | 2139931 | 메일엘보우,MALE ELBOW,CLMA6-4R,O.D 3/8 * 1/4 PT,SUS316,FITTING,HYLOK | 본 | 내자 | 10 | 10
영 흥 | 1676 | 2139949 | 메일엘보우,MALE ELBOW,CLMA4-4R,O.D 1/4 * 1/4 PT,SUS316,FITTING,HYLOK | 본 | 내자 | 10 | 10
영 흥 | 1677 | 2150245 | HONEYWELL LSYPC 2B | EA | 내자 | 2 | 2
영 흥 | 1678 | 2150246 | NAMCO EA170-34300 | EA | 내자 | 2 | 2
영 흥 | 1679 | 2150247 | NAMCO EA170-35300 | EA | 내자 | 2 | 2
영 흥 | 1680 | 2150384 | DKSPC-TD4T-12N8N-S | EA | 내자 | 2 | 2
영 흥 | 1681 | 2026534 | 벌크헤드유니온,BULKHEAD UNION,TUBE FITTING, O.D 1/4 SUS | EA | 내자 | 10 | 10
영 흥 | 1682 | 2026545 | 벌크헤드유니온,BULKHEAD UNION,TUBE FITTING, O.D 3/8 SUS | EA | 내자 | 10 | 10
영 흥 | 1683 | 2150211 | V76A-D-4T-90-S 1/4" | EA | 내자 | 2 | 2
영 흥 | 1684 | 2150212 | V76B-D-6T-90-S 3/8" | EA | 내자 | 2 | 2
영 흥 | 1685 | 2150213 | VDPRV-4T-S 5000PSI 섭씨50~149도 | EA | 내자 | 2 | 2
영 흥 | 1686 | 2150214 | 2028R0 | EA | 내자 | 2 | 2
영 흥 | 1687 | 2150215 | 6028P0 | EA | 내자 | 2 | 2
영 흥 | 1688 | 2150216 | 3726E2T50N | EA | 내자 | 2 | 2
영 흥 | 1689 | 2150217 | 3728E2T | EA | 내자 | 2 | 2
영 흥 | 1690 | 2150218 | EL4216AE | EA | 내자 | 2 | 2
영 흥 | 1691 | 2150219 | EL2509CE | EA | 내자 | 2 | 2
영 흥 | 1692 | 2150220 | AK9 / 10M | EA | 내자 | 2 | 2
영 흥 | 1693 | 2150221 | Inpro 4260i / SG / 120 | EA | 내자 | 2 | 2
영 흥 | 1694 | 2150222 | A-82.519.010 | EA | 내자 | 2 | 2
영 흥 | 1695 | 2150223 | A-87.370.040 | EA | 내자 | 2 | 2
영 흥 | 1696 | 2150224 | A-87.150.100 | EA | 내자 | 2 | 2
영 흥 | 1697 | 2150225 | A-87.840.100 | EA | 내자 | 2 | 2
영 흥 | 1698 | 2150226 | A-87.720.010 | EA | 내자 | 2 | 2
영 흥 | 1699 | 2150227 | A-87.290.050 | EA | 내자 | 2 | 2
영 흥 | 1700 | 2150228 | A-87.410.200 | EA | 내자 | 2 | 2
영 흥 | 1701 | 2150229 | A-87.110.200 | EA | 내자 | 2 | 2
영 흥 | 1702 | 2150230 | V76A-D-4T-60-S 1/4" | EA | 내자 | 2 | 2
영 흥 | 1703 | 2150231 | A-87.334.100 | EA | 내자 | 2 | 2
영 흥 | 1704 | 2150232 | A-87.334.200 | EA | 내자 | 2 | 2
영 흥 | 1705 | 2150233 | A-82.191.151 | EA | 내자 | 2 | 2
영 흥 | 1706 | 2150234 | A-82.542.000 | EA | 내자 | 2 | 2
영 흥 | 1707 | 2136469 | RO Membrane (Spiral Wound, 8"*40", Polyamide or Eq. ) | EA | 내자 | 120 | 120
영 흥 | 1708 | 2149240 | RO Membrane | EA | 외자 | 56 |  |  | 56
영 흥 | 1709 |  | 1호기 보일러 FSH Inlet HDR Loose Tube | 식 | 내자 | 1 |  |  | 1
영 흥 | 1710 |  | Separator Hemi-Head | ea | 내자 | 4 |  |  | 4
영 흥 | 1711 |  | Final SH Outlet Tee | ea | 내자 | 2 |  |  | 2
영 흥 | 1712 | 2104181 | 릴리프밸브,RELIEF VALVE,DIRECT OPERATING,HV200EH-H/039 | ea | 내자 | 8 |  |  | 8
영 흥 | 1713 | 2137845 | 톤백,TON BAG,벨트타입, 배출구형,90×90×110CM,1000㎏(안전중량 1,200KG) | ea | 내자 | 30000 | 7500 | 7500 | 7500 | 7500
영 흥 | 1714 | 2007154 | 브이벨트 5V-800 | EA | 내자 | 15 | 7 |  | 8
영 흥 | 1715 | 2007225 | 브이벨트 C225 | EA | 내자 | 50 | 25 |  | 25
영 흥 | 1716 | 2020875 | 베어링 #6317 | EA | 내자 | 5 | 2 |  | 3
영 흥 | 1717 | 2027013 | 후렉시블 조인트(스틸) 80A/235mm | EA | 내자 | 5 | 2 |  | 3
영 흥 | 1718 | 2048524 | 윤활유 SSCO-4000LL | EA | 내자 | 150 | 75 |  | 75
영 흥 | 1719 | 2048904 | WD-40 360ml / 24EA | BOX | 내자 | 20 | 10 |  | 10
영 흥 | 1720 | 2049763 | 유흡착제 200매내외/10kg | BOX | 내자 | 8 | 4 |  | 4
영 흥 | 1721 | 2049857 | Speed stick(금속접착제) CERAMIC METAL;현우양행,SPEED STICK,144G/EA | EA | 내자 | 300 | 150 |  | 150
영 흥 | 1722 | 2051491 | 후렉시블 조인트(고무커넥터) 150A | EA | 내자 | 5 | 2 |  | 3
영 흥 | 1723 | 2051491 | 후렉시블 조인트(스틸) 150A/290mm | EA | 내자 | 5 | 2 |  | 3
영 흥 | 1724 | 2051492 | 후렉시블 조인트(고무커넥터) 200A | EA | 내자 | 5 | 2 |  | 3
영 흥 | 1725 | 2110269 | LINE FILTER COF-65A | EA | 내자 | 3 | 1 |  | 2
영 흥 | 1726 | 2127850 | 브이벨트 5V-710 | EA | 내자 | 20 | 10 |  | 10
영 흥 | 1727 | 2128955 | 백필터 Ø156*L2240㎜,POLYESTER,15H,34산 | EA | 내자 | 208 | 104 |  | 104
영 흥 | 1728 | 2136471 | INSERT LINER DHH 4X3 EL MM 24CrFC | EA | 내자 | 3 | 1 |  | 2
영 흥 | 1729 | 2136481 | SLEEVE DHH 4X3 EL MM SKD-11 | EA | 내자 | 6 | 3 |  | 3
영 흥 | 1730 | 2136482 | IMPELLER DHH 6X4 EL MM 24CrFC | EA | 내자 | 3 | 1 |  | 2
영 흥 | 1731 | 2136483 | COVER LINER DHH 6X4 EL MM 24CrFC | EA | 내자 | 3 | 1 |  | 2
영 흥 | 1732 | 2136485 | VOLUTE LINER DHH 6X4 EL MM 24CrFC | EA | 내자 | 3 | 1 |  | 2
영 흥 | 1733 | 2136486 | INSERT LINER DHH 6X4 EL MM 24CrFC | EA | 내자 | 3 | 1 |  | 2
영 흥 | 1734 | 2136490 | SLEEVE DHH 6X4 EL MM SKD-11 | EA | 내자 | 10 | 5 |  | 5
영 흥 | 1735 | 2136556 | SLEEVE ESC 8X6 EL RR SKD-11 | EA | 내자 | 6 | 3 |  | 3
영 흥 | 1736 | 2136557 | FRAME PLATE LINER ESC 8X6 EL RR RUBBER | EA | 내자 | 4 | 2 |  | 2
영 흥 | 1737 | 2136558 | COVER PLATE LINER ESC 8X6 EL RR RUBBER | EA | 내자 | 4 | 2 |  | 2
영 흥 | 1738 | 2136559 | IMPELLER ESC 8X6 EL RR RUBBER | EA | 내자 | 3 | 1 |  | 2
영 흥 | 1739 | 2136592 | SLEEVE DSC 6X4 EL RR SKD-11 | EA | 내자 | 6 | 3 |  | 3
영 흥 | 1740 | 2136593 | FRAME PLATE LINER DSC 6X4 EL RR RUBBER | EA | 내자 | 4 | 2 |  | 2
영 흥 | 1741 | 2136594 | COVER PLATE LINER DSC 6X4 EL RR RUBBER | EA | 내자 | 4 | 2 |  | 2
영 흥 | 1742 | 2136595 | IMPELLER DSC 6X4 EL RR RUBBER | EA | 내자 | 3 | 1 |  | 2
영 흥 | 1743 | 2136609 | VOLUTE LINER DHH 4X3 EL MM 24CrFC | EA | 내자 | 3 | 1 |  | 2
영 흥 | 1744 | 2136610 | IMPELLER DHH 4X3 EL MM 24CrFC | EA | 내자 | 3 | 1 |  | 2
영 흥 | 1745 | 2136613 | SLEEVE CHH 4X3 EL MM SKD-11 | EA | 내자 | 5 | 2 |  | 3
영 흥 | 1746 | 2136614 | INSERT LINER CHH 4X3 EL MM 24CrFC | EA | 내자 | 3 | 1 |  | 2
영 흥 | 1747 | 2136615 | VOLUTE LINER CHH 4X3 EL MM 24CrFC | EA | 내자 | 3 | 1 |  | 2
영 흥 | 1748 | 2136616 | IMPELLER CHH 4X3 EL MM 24CrFC | EA | 내자 | 3 | 1 |  | 2
영 흥 | 1749 | 2136619 | SLEEVE CHH 3X2 MSN MM STS304 | EA | 내자 | 10 | 5 |  | 5
영 흥 | 1750 | 2136622 | INSERT LINER CHH 3X2 MSN MM 24CrFC | EA | 내자 | 6 | 3 |  | 3
영 흥 | 1751 | 2136623 | VOLUTE LINER CHH 3X2 MSN MM 24CrFC | EA | 내자 | 6 | 3 |  | 3
영 흥 | 1752 | 2136624 | IMPELLER CHH 3X2 MSN MM 24CrFC | EA | 내자 | 3 | 1 |  | 2
영 흥 | 1753 | 2137142 | 브이벨트 B87 | EA | 내자 | 25 | 12 |  | 13
영 흥 | 1754 | 2137143 | 브이벨트 B72 | EA | 내자 | 15 | 7 |  | 8
영 흥 | 1755 | 2137149 | 브이벨트 5V-900 | EA | 내자 | 20 | 10 |  | 10
영 흥 | 1756 | 2137150 | 브이벨트 5V-840 | EA | 내자 | 50 | 25 |  | 25
영 흥 | 1757 | 2137154 | 브이벨트 5V-700 | EA | 내자 | 20 | 10 |  | 10
영 흥 | 1758 | 2137159 | 브이벨트 5V-1020 | EA | 내자 | 20 | 10 |  | 10
영 흥 | 1759 | 2137206 | 베어링 #529/522 | EA | 내자 | 8 | 4 |  | 4
영 흥 | 1760 | 2137207 | 베어링 #32215 | EA | 내자 | 10 | 5 |  | 5
영 흥 | 1761 | 2137223 | 후렉시블 조인트(고무커넥터) 100A | EA | 내자 | 10 | 5 |  | 5
영 흥 | 1762 | 2137238 | OIL SEP 55B500D | SET | 내자 | 10 | 5 |  | 5
영 흥 | 1763 | 2137239 | OIL FILTER 26C3 | EA | 내자 | 20 | 10 |  | 10
영 흥 | 1764 | 2137262 | AIR FILTER 2008944 | EA | 내자 | 20 | 10 |  | 10
영 흥 | 1765 | 2137263 | AIR FILTER 2009590 | EA | 내자 | 10 | 5 |  | 5
영 흥 | 1766 | 2137264 | OIL FILTER 2109086(164699) | EA | 내자 | 10 | 5 |  | 5
영 흥 | 1767 | 2137266 | OIL SEP 55B100S | EA | 내자 | 20 | 10 |  | 10
영 흥 | 1768 | 2137267 | AIR FILTER 55B7 | EA | 내자 | 3 | 1 |  | 2
영 흥 | 1769 | 2137271 | OIL FILTER C3030004 | EA | 내자 | 60 | 30 |  | 30
영 흥 | 1770 | 2137272 | OIL FILTER 26C1 | EA | 내자 | 3 | 1 |  | 2
영 흥 | 1771 | 2140421 | EXPELLER DHH 6X4 EL MM 24CrFC | EA | 내자 | 3 | 1 |  | 2
영 흥 | 1772 | 2140476 | 돔밸브 DOME DISK 100A(BDI) | EA | 내자 | 3 | 1 |  | 2
영 흥 | 1773 | 2140479 | 돔밸브 DOME DISK 250A(BDI) | EA | 내자 | 4 | 2 |  | 2
영 흥 | 1774 | 2140509 | EXPELLER DSC 6X4 EL RR 24CrFC | EA | 내자 | 3 | 1 |  | 2
영 흥 | 1775 | 2140510 | EXPELLER DHH 4X3 EL MM 24CrFC | EA | 내자 | 3 | 1 |  | 2
영 흥 | 1776 | 2140512 | EXPELLER CHH 4X3 EL MM 24CrFC | EA | 내자 | 3 | 1 |  | 2
영 흥 | 1777 | 2143457 | 백필터 nomax￠156 × 20H × 34산 × 3,320L | EA | 내자 | 400 | 200 |  | 200
영 흥 | 1778 | 2143458 | 백필터 nomax ￠156 × 20H × 34산 × 4,300L | EA | 내자 | 98 | 49 |  | 49
영 흥 | 1779 | 2143459 | 백필터 PE ￠156 × 15H × 34산 × 1,200L | EA | 내자 | 278 | 139 |  | 139
영 흥 | 1780 | 2146380 | 탈수기 이동대 286*85Size, ss275 (좌,우 1SET) | EA | 내자 | 12 | 6 |  | 6
영 흥 | 1781 | 2146381 | 탈수기 여과판 Bracket 190*26.5Size P.P | EA | 내자 | 100 | 50 |  | 50
영 흥 | 1782 | 2146382 | 탈수기 체인롤러 68.5*30.5 Size P.P | EA | 내자 | 100 | 50 |  | 50
영 흥 | 1783 | 2146392 | 부유선별기 샤프트 D138*H1494,SM45C | SET | 내자 | 3 | 1 |  | 2
영 흥 | 1784 | 2146393 | 윤활유 15kg Gadus S2 V220 2 | EA | 내자 | 5 | 2 |  | 3
영 흥 | 1785 | 2146410 | AIR FILTER C3020007 | EA | 내자 | 80 | 40 |  | 40
영 흥 | 1786 | 2146425 | 후렉시블 조인트(스틸) 100A / 230mm | EA | 내자 | 5 | 2 |  | 3
영 흥 | 1787 | 2146426 | 후렉시블 조인트(고무커넥터) 50A | EA | 내자 | 10 | 5 |  | 5
영 흥 | 1788 | 2146430 | 수중펌프 2HP GSC-1500(자동) | EA | 내자 | 15 | 7 |  | 8
영 흥 | 1789 | 2146431 | 수중펌프 1/6HP PD-G060MA(자동) | EA | 내자 | 5 | 2 |  | 3
영 흥 | 1790 | 2146432 | 절단석 4인치 3M CUBITRONⅡ/No65148 | BOX | 내자 | 50 | 25 |  | 25
영 흥 | 1791 | 2146433 | 연마석 4인치 3M 푸른돌 #36 3T | BOX | 내자 | 15 | 7 |  | 8
영 흥 | 1792 | 2146434 | 보수용실리콘 무초산형, 투명,LC 909S,25EA/BOX | EA | 내자 | 50 | 25 |  | 25
영 흥 | 1793 | 2146435 | 용접봉 CR-13, 3.2Ø | BOX | 내자 | 22 | 11 |  | 11
영 흥 | 1794 | 2146436 | 브이벨트 B74 | EA | 내자 | 10 | 5 |  | 5
영 흥 | 1795 | 2146437 | 롤러체인 RS120-1,3M/BOX | BOX | 내자 | 10 | 5 |  | 5
영 흥 | 1796 | 2146438 | 베어링 #6535/6580 | EA | 내자 | 8 | 4 |  | 4
영 흥 | 1797 | 2146503 | 그랜드패킹 ALS 630N/ 5.8"/DONGSUH / 10LB | BOX | 내자 | 3 | 1 |  | 2
영 흥 | 1798 | 2146504 | 그랜드패킹 ALS 630N/ 1/2"/DONGSUH / 5LB | BOX | 내자 | 3 | 1 |  | 2
영 흥 | 1799 | 2146505 | 그랜드패킹 ALS 630N/ 3/8"/DONGSUH / 2LB | BOX | 내자 | 3 | 1 |  | 2
영 흥 | 1800 | 2146520 | 압력계 40∅/PT/1/4인치/1Mpa 압력게이지 아랫방향 나사선 | EA | 내자 | 20 | 10 |  | 10
영 흥 | 1801 | 2146521 | 압력계 40∅/PT/1/4인치/1Mpa 뒤쪽방향 나사선 | EA | 내자 | 20 | 10 |  | 10
영 흥 | 1802 | 2146522 | 압력계 100Ø/1Mpa/10Bar PT 3/8인치/오일충만식 | EA | 내자 | 15 | 7 |  | 8
영 흥 | 1803 | 2146523 | 후렉시블 조인트(고무커넥터) 80A | EA | 내자 | 10 | 5 |  | 5
영 흥 | 1804 | 2146527 | 브이벨트 5V-1080 | EA | 내자 | 15 | 7 |  | 8
영 흥 | 1805 | 2146531 | 브이벨트 5V-820 | EA | 내자 | 10 | 5 |  | 5
영 흥 | 1806 | 2146532 | 브이벨트 5V-990 | EA | 내자 | 25 | 12 |  | 13
영 흥 | 1807 | 2146534 | 브이벨트 B122 | EA | 내자 | 20 | 10 |  | 10
영 흥 | 1808 | 2146536 | 롤러체인 RS80-1,3M/BOX | BOX | 내자 | 80 | 40 |  | 40
영 흥 | 1809 | 2146537 | 베어링 #29328 | EA | 내자 | 10 | 5 |  | 5
영 흥 | 1810 | 2146538 | 베어링 #6328 | EA | 내자 | 20 | 10 |  | 10
영 흥 | 1811 | 2146545 | 윤활유 C5010027 | EA | 내자 | 110 | 55 |  | 55
영 흥 | 1812 | 2146546 | OIL SEP C3010022 | EA | 내자 | 60 | 30 |  | 30
영 흥 | 1813 | 2146547 | LINE FILTER UFC 1300-50A | EA | 내자 | 50 | 25 |  | 25
영 흥 | 1814 | 2146548 | LINE FILTER UFC 3100-50A | EA | 내자 | 50 | 25 |  | 25
영 흥 | 1815 | 2146549 | 부유선별기 디퓨져 R597.5*r462.5*H324,SS400 | EA | 내자 | 50 | 25 |  | 25
영 흥 | 1816 | 2146550 | 부유선별기 임펠러 D700*D240*H384,SS400 | EA | 내자 | 10 | 5 |  | 5
영 흥 | 1817 | 2146551 | 부유선별기 갭링 D245*6T,SS400 : 2EA D220*20T,SM45C : 1EA 도면참조 | EA | 내자 | 5 | 2 |  | 3
영 흥 | 1818 | 2146552 | 부유선별기 피스톤 299D*140D*H75,SS400 | EA | 내자 | 4 | 2 |  | 2
영 흥 | 1819 | 2146553 | LINE FILTER CLF-65A | EA | 내자 | 3 | 1 |  | 2
영 흥 | 1820 | 2146554 | LINE FILTER CPF-65A | EA | 내자 | 3 | 1 |  | 2
영 흥 | 1821 | 2146555 | LINE FILTER CPF-50A | EA | 내자 | 15 | 7 |  | 8
영 흥 | 1822 | 2146556 | LINE FILTER CLF-50A | EA | 내자 | 15 | 7 |  | 8
영 흥 | 1823 | 2146557 | LINE FILTER COF-50A | EA | 내자 | 15 | 7 |  | 8
영 흥 | 1824 | 2146558 | LINE FILTER P1100E | EA | 내자 | 3 | 1 |  | 2
영 흥 | 1825 | 2146559 | LINE FILTER S1100E | EA | 내자 | 3 | 1 |  | 2
영 흥 | 1826 | 2147332 | 돔밸브 DOME DISK 300A(BDI) | EA | 내자 | 3 | 1 |  | 2
영 흥 | 1827 | 2147333 | 돔밸브 SPIGOT PIECE 100A(BDI) | EA | 내자 | 4 | 2 |  | 2
영 흥 | 1828 | 2147334 | 돔밸브 SPIGOT PIECE 250A(BDI) | EA | 내자 | 6 | 3 |  | 3
영 흥 | 1829 | 2147335 | 돔밸브 SPIGOT PIECE 300A(BDI) | EA | 내자 | 4 | 2 |  | 2
영 흥 | 1830 | 2147336 | 돔밸브 INSERT RING 100A(BDI) | EA | 내자 | 4 | 2 |  | 2
영 흥 | 1831 | 2147337 | 돔밸브 INSERT RING 250A(BDI) | EA | 내자 | 6 | 3 |  | 3
영 흥 | 1832 | 2147338 | 돔밸브 INSERT RING 300A(BDI) | EA | 내자 | 4 | 2 |  | 2
영 흥 | 1833 | 2147341 | 돔밸브 PACKING SEAL 250A(BDI) | EA | 내자 | 8 | 4 |  | 4
영 흥 | 1834 | 2147341 | 돔밸브 PACKING SEAL 300A(BDI) | EA | 내자 | 8 | 4 |  | 4
영 흥 | 1835 | 2147343 | 탈수기 여과판 ㅅ 패드 ㅡ패드 포함 ㅡ패드 68.9*10 Size P.P /ㅅ패드 190*26.5Size P.P | SET | 내자 | 100 | 50 |  | 50
영 흥 | 1836 | 2147344 | 탈수기 헤드라이너 1500 1500*1500Size, 바디 : MC Nylone, 클램프 : STS304 | EA | 내자 | 4 | 2 |  | 2
영 흥 | 1837 | 2147345 | 탈수기 헤드라이너 2000 2000*2000Size, 바디 : MC Nylone 클램프 : STS304 | EA | 내자 | 3 | 1 |  | 2
영 흥 | 1838 | 2150466 | INSERT LINER ST-F2 3X2 MSN MM 24CrFC | EA | 내자 | 5 | 2 |  | 3
영 흥 | 1839 | 2150467 | VOLUTE LINER ST-F2 3X2 MSN MM 24CrFC | EA | 내자 | 5 | 2 |  | 3
영 흥 | 1840 | 2150474 | 부유선별기 STAND PIPE SET | EA | 내자 | 15 | 7 |  | 8
영 흥 | 1841 | 2150475 | EXPELLER ESC 8X6 EL RR 24CrFC | EA | 내자 | 3 | 1 |  | 2
영 흥 | 1842 | 2150476 | SHAFT ESC 8X6 EL RR SM45C | EA | 내자 | 3 | 1 |  | 2
영 흥 | 1843 | 2150477 | SHAFT DSC 6X4 EL RR SM45C | EA | 내자 | 3 | 1 |  | 2
영 흥 | 1844 | 2150478 | SHAFT DHH 6X4 EL MM SM45C | EA | 내자 | 3 | 1 |  | 2
영 흥 | 1845 | 2150479 | SHAFT DHH 4X3 EL MM SM45C | EA | 내자 | 3 | 1 |  | 2
영 흥 | 1846 | 2150480 | SHAFT CHH 4X3 EL MM SM45C | EA | 내자 | 3 | 1 |  | 2
영 흥 | 1847 | 2150482 | IMPELLER ST-F2 3X2 MSN MM 24CrFC | EA | 내자 | 5 | 2 |  | 3
영 흥 | 1848 | 2150483 | SHAFT ST-F2 3X2 MSN MM SM45C | EA | 내자 | 5 | 2 |  | 3
영 흥 | 1849 | 2150484 | STUFFING BOX ST-F2 3X2 MSN MM CF8 | EA | 내자 | 5 | 2 |  | 3
영 흥 | 1850 | 2150485 | SLEEVE ST-F2 3X2 MSN MM STS304 | EA | 내자 | 10 | 5 |  | 5
영 흥 | 1851 | 2150486 | MECAHNICAL SEAL CHH 3X2 MSN MM SIC | EA | 내자 | 10 | 5 |  | 5
영 흥 | 1852 | 2150487 | SHAFT CHH 3X2 MSN MM SM45C | EA | 내자 | 3 | 1 |  | 2
영 흥 | 1853 | 2150488 | STUFFING BOX CHH 3X2 MSN MM STS304 | EA | 내자 | 6 | 3 |  | 3
영 흥 | 1854 | 2150489 | 탈수기 소음기 Silencer (150A*1200L, STS304, Mineral Wool) | EA | 내자 | 6 | 3 |  | 3
영 흥 | 1855 | 2150491 | CM Screw Feeder Assy Φ240 x 2738L, blade 400 x 12t(Beaing Housing, Grand Packing, Oilless Bush, Oil Seal, Timing Gear, Bearing, Locknut 포함) | SET | 내자 | 3 | 1 |  | 2
영 흥 | 1856 | 2150494 | 돔밸브 PACKING SEAL 100A(BDI) | EA | 내자 | 4 | 2 |  | 2
영 흥 | 1857 | 2150495 | 돔밸브 TOP PLATE 250A(BDI) | EA | 내자 | 3 | 1 |  | 2
영 흥 | 1858 | 2150496 | 돔밸브 TOP PLATE 300A(BDI) | EA | 내자 | 3 | 1 |  | 2
영 흥 | 1859 | 2150497 | 탈수기 아이들러 BW-600 | EA | 내자 | 30 | 15 |  | 15
영 흥 | 1860 | 2150498 | 탈수기 쿠션패드 OD 41mm L56mm 볼트(M6 L55) | EA | 내자 | 120 | 60 |  | 60
영 흥 | 1861 | 2150499 | 탈수기 여과판 에어 호스 1/2" *1100L , 니쁠포함 | EA | 내자 | 200 | 100 |  | 100
영 흥 | 1862 | 2150500 | 탈수기 체인클리너 P.P 90*170*100 | EA | 내자 | 50 | 25 |  | 25
영 흥 | 1863 | 2150501 | 탈수기 여과포 고정핀 OD12 L32 p.p | EA | 내자 | 1000 | 500 |  | 500
영 흥 | 1864 | 2150502 | LINE FILTER KYE-3100-50A | EA | 내자 | 70 | 35 |  | 35
영 흥 | 1865 | 2150503 | LINE FILTER KYE-3200-50A | EA | 내자 | 70 | 35 |  | 35
영 흥 | 1866 | 2150504 | LINE FILTER KYE-3700-50A | EA | 내자 | 70 | 35 |  | 35
영 흥 | 1867 | 2150505 | LINE FILTER H1101E | EA | 내자 | 3 | 1 |  | 2
영 흥 | 1868 | 2150506 | 윤활유 BW HYDRO BL-46 20L | EA | 내자 | 10 | 5 |  | 5
영 흥 | 1869 | 2150507 | 윤활유 TELLUS S2 M46 | 드럼 | 내자 | 20 | 10 |  | 10
영 흥 | 1870 | 2150508 | 윤활유 APLLON GEAR IL EP #150, 20L | EA | 내자 | 5 | 2 |  | 3
영 흥 | 1871 | 2150516 | 용접봉 LC-300(E-7016) / 3.2Ø / 제조사 : 조선선재 | BOX | 내자 | 22 | 11 |  | 11
영 흥 | 1872 | 2150517 | 오토트랩 오리온/AD-5 | EA | 내자 | 10 | 5 |  | 5
영 흥 | 1873 | 2150518 | 절단석 5인치 3M CUBITRONⅡ/No65139 | BOX | 내자 | 20 | 10 |  | 10
영 흥 | 1874 | 2150519 | 브이벨트 SPB2870LW | EA | 내자 | 15 | 7 |  | 8
영 흥 | 1875 | 2150520 | 브이벨트 SPB3070LW | EA | 내자 | 15 | 7 |  | 8
영 흥 | 1876 | 2150521 | 브이벨트 SPB2990LW | EA | 내자 | 15 | 7 |  | 8
영 흥 | 1877 | 2150522 | 브이벨트 B96 | EA | 내자 | 20 | 10 |  | 10
영 흥 | 1878 | 2150523 | 브이벨트 B75 | EA | 내자 | 15 | 7 |  | 8
영 흥 | 1879 | 2150524 | 브이벨트 5V-680 | EA | 내자 | 20 | 10 |  | 10
영 흥 | 1880 | 2150525 | 브이벨트 5V-670 | EA | 내자 | 30 | 15 |  | 15
영 흥 | 1881 | 2150526 | 면보루 5kg | EA | 내자 | 300 | 150 |  | 150
영 흥 | 1882 | 2150548 | 백필터 Ø156*L2240㎜,POLYESTER,20H,34산 | EA | 내자 | 280 | 140 |  | 140
영 흥 | 1883 | 2450481 | MECAHNICAL SEAL ST-F2 3X2 MSN MM SIC | EA | 내자 | 10 | 5 |  | 5
영 흥 | 1884 | 2147342 | 캔버스SET Flexible D800*1500L,Flexible D800*400L | SET | 내자 | 3 | 1 |  | 2
영 흥 | 1885 | 2150490 | CA Screw Feeder Assy CA Twin Screw Ø281x3717, Shaft : S45C,Blade : AR400, 6t ( 초경육성 40*2t )+ Screw Gear Ø252x90xM6 | SET | 내자 | 3 | 1 |  | 2
영 흥 | 1886 | 2149411 | FOAMING AGENT,무색,25322-69-4,탱크로리 | kg | 내자 | 110000 | 15000 | 30000 | 15000 | 30000
영 흥 | 1887 | 2132132 | COMPLEX VEGITABLE OIL,흑갈색,80%,0.96 | kg | 내자 | 610000 | 120000 | 210000 | 120000 | 160000
영 흥 | 1888 |  | LNG용 가스버너 | ea | 외자 |  | 2
영 흥 | 1889 | 2149957 | 면진 테이블 EZ-FS-HI 800M | EA | 내자 | 79 | 79
영 흥 | 1890 | 2150660 | 면진 테이블 EZ-FS-HI 1200M | EA | 내자 | 37 | 37
영 흥 | 1891 | 2134934 | 치차롤러,ROLLER, Ø300*ID225*L2521,P115(15) | EA | 내자 | 26 | 26
영 흥 | 1892 | 2134934 | 치차롤러,ROLLER, Ø300*ID225*L2521,P115(14) | EA | 내자 | 18 | 18
영 흥 | 1893 | 2150859 | 전동기제어반(Motor Control Center) D500*W7800*H2350, 3상, 480V, 60HZ | SET | 내자 | 1 |  |  |  | 1
영 흥 | 1894 | 2150860 | 전동기제어반(Motor Control Center) D500*W6600*H2350, 3상, 480V, 60HZ | SET | 내자 | 1 |  |  |  | 1
영 흥 | 1895 | 2150861 | 전동기제어반(Motor Control Center) D500*W7800*H2350, 3상, 480V, 60HZ | SET | 내자 | 1 |  |  |  | 1
영 흥 | 1896 | 2150858 | 전동기제어반(Motor Control Center) D500*W7200*H2350, 3상, 480V, 60HZ | SET | 내자 | 1 |  |  |  | 1
영 흥 | 1897 | 2139658 | Coal Nozzle Tip(833*814*330,STS310S(텅스텐 고진공 클래드 적용) | ea | 내자 | 12 | 12
영 흥 | 1898 | - | 탈부착식 보온재 | 식 | 내자 | 1 | 1
영 동 | 1899 | 2132249 | TBN Oil Conditioner | ea | 내자 | 1 | 1
영 동 | 1900 | 2030185 | D/M Feed Water 고압밸브 | ea | 내자 | 1 | 1
영 동 | 1901 | 2137255 | TBN OIL PURIFIER | ea | 내자 | 1 | 1
영 동 | 1902 | 2128602 | 2호기 Rotary Bar Screen | 식 | 내자 | 1 |  | 1
영 동 | 1903 | 2140630 | 1호기 탈질촉매 | 식 | 내자 | 1 | 1
영 동 | 1904 | 2140951 | 2호기 탈질촉매 | 식 | 내자 | 1 | 1
영 동 | 1905 | 2030280 | 1,2호기 Servo Valve Actuator | 식 | 외자 | 1 |  | 1
영 동 | 1906 | 2124126 | 2호기 BTLD System | 식 | 외자 | 1 |  | 1
영 동 | 1907 | 2105551 | 1호기 HPU System Control Panel | 식 | 내자 | 1 |  | 1
영 동 | 1908 | 2130500 | 1,2호기 Multi Gas Analyzer | 식 | 외자 | 1 | 1
영 동 | 1909 | 2031071 | 2호기 Pilot Valve Assembly | 식 | 외자 | 1 |  | 1
영 동 | 1910 | 2052294 | 1,2호기 PRISM Server | 식 | 외자 | 1 |  |  | 1
영 동 | 1911 | 2031171 | 2호기 Control Valve Positioner | 식 | 외자 | 1 |  |  | 1
영 동 | 1912 | 2125918 | 중앙제어실 Screen | 식 | 내자 | 1 |  |  | 1
영 동 | 1913 | 2141260 | 고압전동기 | 식 | 내자 | 1 | 1
영 동 | 1914 | 2032804 | 발전기 계기용 변성기 | 식 | 내자 | 1 | 1
영 동 | 1915 | 2031923 | 영동2호기 인테이크 VCB반 | 식 | 내자 | 1 |  |  | 1
영 동 | 1916 | 2107393 | 영동 노후 전기설비 교체 | 식 | 내자 | 1 |  |  | 1
영 동 | 1917 | 2146339 | 보일러 노내감시용 영상장치시스템 | 식 | 내자 | 1 | 1
여 수 | 1918 | 2044177 | 위치계,POSITINER,ROTOR POSITION PICK-UP,BNC | EA | 내자 | 4 | 4
여 수 | 1919 | 2044227 | 진동감지센서,PROXIMITY PROBE,8㎜*3/8-24UNF,3300 PROXIMITER | EA | 내자 | 4 | 4
여 수 | 1920 | 2044301 | 진동감지기,PROXIMITY PROBE,3300 XL PROXIMITOR | EA | 내자 | 2 | 2
여 수 | 1921 | 2044345 | 진동감지기,VIBRATION PROBE,XA,H28㎜,IP-65,NEMA 4X,1.25㎧ PEAK,현장진동감시설비,330525-00 | EA | 내자 | 13 | 13
여 수 | 1922 | 2044346 | 진동감지기,VIBRATION PROBE | EA | 내자 | 13 | 13
여 수 | 1923 | 2044347 | 진동감지기,VIBRATION PROBE | EA | 내자 | 4 | 4
여 수 | 1924 | 2044533 | 프록시미터프로브,PROXIMITTOR PROBE,-50,5/8㎜,-24VDC,VIBRATION DETACTING용,330180-50-00 | EA | 내자 | 2 | 2
여 수 | 1925 | 2109334 | 진동감지센서,PROXIMITY PROBE,UNF,8㎜*3/8-24UNF,DC-24V,0~10㎑,-3DB,-51~100℃,15.2㎜ MINI DIAMETER,고속회전체,3300 PROXIMITER | EA | 내자 | 1 | 1
여 수 | 1926 | 2109432 | 연장케이블,8MM EXTENSION CABLE,-045,4.5M,3-CONDUCTOR SHIELDED,PROXIMITOR~PROBE,330130-045-00-00 | EA | 내자 | 13 | 13
여 수 | 1927 | 2109433 | 진동감지센서,8MM BENTLY PROBE-3/8-24 UNF,UNF,8㎜*3/8-24UNF,DC-24V,0~10㎑,-3DB,-51~100℃,15.2㎜ MINI DIAMETER,고속회전체,330101-00-25-10-12-00 | EA | 내자 | 1 | 1
여 수 | 1928 | 2109434 | 연장케이블,EXTENSION CABLE,ARMORED CABLE,0.2~1.5㎟,8M,3-CONDUCTOR SHIELDED,현장진동감시설비,330130-080-10-00 | EA | 내자 | 1 | 1
여 수 | 1929 | 2109435 | 진동감지센서,8MM BENTLY PROBE-3/8-24 ARM,ARM,8MM*3/8*24,DC-24V,0~10㎑,-3DB,-51~100℃,15.2㎜ MINI DIAMETER,비접촉.외부설치형,330102-00-40-10-02-00 | EA | 내자 | 1 | 1
여 수 | 1930 | 2109507 | 프록시미터프로브,PROXIMITTOR PROBE,RAIL,8㎜,DIN MOUNT,DC-24V,VIBRATION DETACTING용,330180-51-00 | EA | 내자 | 2 | 2
여 수 | 1931 | 2109517 | 진동감지기,PROXIMITY PROBE,METRIC,1.5M,1M,DC-24V,MINI COAXIAL CLICKLOCK CONNECT,15.2 DIA.MAX,330103-10-15-10-02-00 | EA | 내자 | 1 | 1
여 수 | 1932 | 2109518 | 진동감지기,PROXIMITY PROBE,METRIC,10㎜,1M,DC-24V,MINI COAXIAL CLICKLOCK CONNECT,15.2MM DIA. MAX,330103-01-06-10-02-00 | EA | 내자 | 1 | 1
여 수 | 1933 | 2109520 | 케이블,CABLE,INTERCONNECT,2,3M,22AWG,녹색실드선,STAINLESS,고온용,9571-10 | EA | 내자 | 1 | 1
여 수 | 1934 | 2109521 | 진동감지기,VELOCITY SEISMOPROBE,고온용,33.4 DIA,6M,5.7MV/MM/S,SENSOR HEAD -55~400℃,3.8DIA- 4HOLES,고온용,330750-60 | EA | 내자 | 1 | 1
여 수 | 1935 | 2109522 | 센서케이블,SENSOR CABLE,INTERCONNECT CABLE,2,1M,SHEILD CABLE,SPLASH-RESISTANT,STAINLESS STEEL,VELOMITOR SENSER CABLE,106765-10 | EA | 내자 | 1 | 1
여 수 | 1936 | 2109651 | 전자카드,CARD,3500/42-01-00,PROX/SEISMIC MONITOR,243.1*24.4*241.8㎜,DC24V,4~20㎃,PROX/SEISMIC MONITORING,3500/42-01-00 | EA | 내자 | 6 | 6
여 수 | 1937 | 2109677 | 전자카드,CARD,16CH,RELAY MODULE,MONITOR 241*24.4*242,DC24V,4~20㎃,3500 SERISE,3500/33-01-00 | EA | 내자 | 1 | 1
여 수 | 1938 | 2109678 | 전자카드,CARD,TACHOMETER,MONITOR 241.3*24.4*241.8,DC24V,DC10~24V,4~20㎃,3500 SERISE,3500/50-01-00-01 | EA | 내자 | 1 | 1
여 수 | 1939 | 2109679 | 전자카드,CARD,4CH,POSITION MONITOR,MONITOR 241.3*24.4*241.8,DC24V,4~20㎃,3500 SERISE,3500/45-01-00 | EA | 내자 | 1 | 1
여 수 | 1940 | 2109681 | 연장케이블,EXTENSION CABLE,STANDARD,4M,현장진동감시설비,330130-040-00-00 | EA | 내자 | 1 | 1
여 수 | 1941 | 2115045 | 진동감지센서,PROXIMITY PROBE,8㎜*3/8-24 ARM,330102-00-35-10-11-00,3300 PROXIMITER | EA | 내자 | 1 | 1
여 수 | 1942 | 2115046 | 연장케이블,EXTENSION CABLE,330854-040-24-05,3300XL 25MM,4M | EA | 내자 | 5 | 5
여 수 | 1943 | 2115103 | 연장케이블,EXTENSION CABLE,330130-080-03-00 | EA | 내자 | 4 | 4
여 수 | 1944 | 2115131 | 연장케이블,EXTENSION CABLE,330730-040-02-00,현장진동감시설비 | EA | 내자 | 4 | 4
여 수 | 1945 | 2130304 | 연장케이블,EXTENSION CABLE,330130-080-00-00,80,BUF OAB 진동감시 | EA | 내자 | 1 | 1
여 수 | 1946 | 2134478 | 스피드 확인 모듈,SPPED DETECTOR MODULE,AGP813-S10,32.8MM(W) X 130MM(H) X 139.5MM | EA | 내자 | 3 | 3
여 수 | 1947 | 2134488 | 터빈 스피드 보호용 터미널보드,HIGH SPEED PROTECTION TERMINAL,AEGP1D-00 / AKB337-M005,132.5MM(H) X 482.6MM(W) | EA | 내자 | 3 | 3
여 수 | 1948 | 2137234 | 에어필터조정기,AIR FILTER REGULATOR,AFR200-8-AD20-40,1/4 PT,0.5~8.5,10BAR,0~60℃,공기 | EA | 내자 | 20 | 20
여 수 | 1949 | 2146203 | 온도보호관과 온도계측기,THERMOWELL WITH THERMOCOUPLE,1800㎜,HEXOLOY,0~1200℃,3/4IN PF,CROSS OVER DUCT TEMP,SILICON CARBIDE | EA | 내자 | 1 | 1
여 수 | 1950 | 2146206 | 온도보호관과 온도계측기,THERMOWELL WITH THERMOCOUPLE,1070㎜,HEXOLOY,0~1200℃,3/4IN PF,FURNACE TEMP,SILICON CARBIDE | EA | 내자 | 1 | 1
여 수 | 1951 | 2146207 | 온도보호관과 온도계측기,THERMOWELLWITHTHERMOCOUPLE,900㎜,HEXOLOY,0~1200℃,3/4IN PF,BLR CYCLONE TEMP,SILICON CARBIDE | EA | 내자 | 2 | 2
여 수 | 1952 | 2146210 | 온도보호관과 온도계측기,THERMOWELLWITH THERMOCOUPLE,1000㎜,HEXOLOY,0~1200℃,3/4IN PF,FURNACE TEMP,SILICON CARBIDE | EA | 내자 | 3 | 3
여 수 | 1953 | 2150528 | 진동감지기,VIBRATION PROBE,330103-00-10-10-02-00,Ø8*L100MM,1M,-DC24V,7.874V/MM,2.54MM,THREAD M10-1.0,2호기 OAB MTR KEYPHASOR | EA | 내자 | 1 | 1
여 수 | 1954 | 2150908 | 릴레이모듈,RELAY MODULE,진동감시시스템,3500/32-01-00 | EA | 내자 | 1 | 1
여 수 | 1955 | 2150909 | 통신게이트웨이모듈,COMM GATEWAY MODULE,진동감시설비,3500/92-04-01-00 | EA | 내자 | 1 | 1
여 수 | 1956 | 2150910 | 디스플레이 모듈,DISPLAY MODULE,진동감시시스템,3500/94M-06-00-00 | EA | 내자 | 2 | 2
여 수 | 1957 | 2150911 | 키페이저모듈,KEYPHASOR MODULE,진동감시시스템,3500/25-02-01-00 | EA | 내자 | 2 | 2
여 수 | 1958 | 2150912 | 키페이저 모듈,KEYPHASOR MODULE,진동감시시스템,3500/25-01-01-00 | EA | 내자 | 2 | 2
여 수 | 1959 | 2150913 | 인터페이스 모듈,INTERFACE MODULE,진동감시시스템,3500/22-01-01-00 | EA | 내자 | 1 | 1
여 수 | 1960 | 2150914 | 파워서플라이,POWER SUPPLY,진동감시시스템 전원공급,3500/15-05-05-00 | EA | 내자 | 1 | 1
여 수 | 1961 | 2150915 | 프록시미터,PROXIMITOR,COP THRUST,330180-91-00 | EA | 내자 | 4 | 4
여 수 | 1962 | 2150916 | 가속도계 연장케이블,ACCELEROMETER EXTENSION CABLE,FAB MOTOR & FAN,16710-33 | EA | 내자 | 2 | 2
여 수 | 1963 | 2150917 | 연장케이블,EXTENSION CABLE,BFPM KEYPHASOR,330130-045-01-00 | EA | 내자 | 4 | 4
여 수 | 1964 | 2150918 | 디스플레이 모듈,DISPLAY MODULE,진동감시시스템,3500/94M-03-00-00 | EA | 내자 | 1 | 1
여 수 | 1965 | 2150919 | 프록시미터,PROXIMITOR,TBN DIFF.EXPANSION PICKUP,330850-90-05 | EA | 내자 | 5 | 5
여 수 | 1966 | 2150920 | 프록시미터,PROXIMITOR,TBN THRUST,330780-90-00 | EA | 내자 | 4 | 4
여 수 | 1967 | 2150921 | 선형가변변환기,LVDT,TBN CASE EXPANSION,24765-02-01 | EA | 내자 | 2 | 2
여 수 | 1968 | 2150922 | 프로브,PROBE,TBN SPEED A,B,330101-00-20-10-02-00 | EA | 내자 | 3 | 3
여 수 | 1969 | 2150923 | 가속도계,ACCELEROMETER,BUF/OAB MOTOR,330400-02-00 | EA | 내자 | 2 | 2
여 수 | 1970 | 2150924 | 프로브,PROBE,DIFF. EXPANSION PICKUP,3300XL 25MM PROBE | EA | 내자 | 5 | 5
여 수 | 1971 | 2150954 | 엔터프라이즈 트렌드 서버,ENTERPRISE TREND SERVER,XEON SILVER 2.1GHZ,120W,220V,트렌드서버 하드웨어,12TB SAS7 RAID5 구매규격서 참조 | SET | 내자 | 2 | 2
여 수 | 1972 | 2150955 | UGS 소프트웨어,UGS SOFTWARE,UGS2 SOFTWARE LICENSE,UGS2 OPC 통신연결 등,SOFTWARE LICENSE 기타 구매규격서 참조 | LOT | 내자 | 1 | 1
여 수 | 1973 | 2150956 | OPC, UGS용 서버,OPC, UGS SERVER,DELL XEON SILVER 2.1GHZ,120W,220V,OPC, UGS 서버,1TB*5 RAID5 구매 규격서 참고 | SET | 내자 | 6 | 6
여 수 | 1974 | 2150957 | OPC 솔루션,OPC SOLUTIONS,CENTUM VP / CS 3000,OPC LICENSE,구매규격서 참조 | LOT | 내자 | 1 | 1
여 수 | 1975 | 2150959 | HIS 서버,HIS SERVER,INTEL XEON W-2123 3.6GHZ,120W,220V,운전원 컨트롤용 PC,2TB HDD, DDR 16GB, 기타 구매규격서 참조 | SET | 내자 | 19 | 19
여 수 | 1976 | 2150960 | 요꼬가와 DCS 소프트웨어 라이센스,YOKOGAWA DCS SOFTWARE LICENSE,CENTUM VP R6.07,요꼬가와 DCS,라이센스 2종 구매규격서 참조 | LOT | 내자 | 1 | 1
여 수 | 1977 | 2150962 | 트렌드서버 소프트웨어,ETS SOFTWARE,FAST/TOOLS,트렌드 감시 소프트웨어,LICENSE 등 구매규격서 참고 | LOT | 내자 | 1 | 1
여 수 | 1978 | 2150963 | 윈도우 서버 2016 R2,WINDOWS SERVER 2016 R2,WINDOWS SERVER 2016 R2,운영체제,라이센스 | EA | 내자 | 2 | 2
여 수 | 1979 | 2151157 | 압력 전송기,DRUM PRESSURE TRANSMITTER,4~20MA,316 SST,1/2-14 NPT | EA | 내자 | 4 | 4
여 수 | 1980 | 2151158 | 압력전송기,M/S PRESSURE TRANSMITTER,4~20MA,316 SST | EA | 내자 | 3 | 3
여 수 | 1981 | 2151159 | 압력 전송기,LS FEED BLOWER OUTLET PR TX,4~20MA | EA | 내자 | 8 | 8
여 수 | 1982 | 2151161 | 압력전송기,PRIMARY AIR PRESSURE PR TX,4~20MA | EA | 내자 | 12 | 12
여 수 | 1983 | 2151162 | 압력전송기,IDF TO BUF FLUE GAS PR TX,4~20MA | EA | 내자 | 9 | 9
여 수 | 1984 | 2151163 | 압력전송기,FURNACE DRAFT PR TX,4~20MA | EA | 내자 | 3 | 3
여 수 | 1985 | 2151164 | 압력전송기,SA PR TRANSMITTER,4~20MA | EA | 내자 | 6 | 6
여 수 | 1986 | 2151165 | 압력전송기,INSTRUMENT AIR SUPPLY PR TX,4~20MA | EA | 내자 | 25 | 25
여 수 | 1987 | 2151166 | 압력전송기,AMMONIA STORAGE TANK PR TX | EA | 내자 | 2 | 2
여 수 | 1988 | 2151167 | 유량전송기,MAIN STEAM FLOW TRANSMITTER,4~20MA | EA | 내자 | 3 | 3
여 수 | 1989 | 2151168 | 압력전송기,PRI AIR FLOW TO WIND BOX PR TX,4~20MA | EA | 내자 | 9 | 9
여 수 | 1990 | 2151169 | 유량 전송기,GRF OUTLET FLOW TRANSMITTER,4~20MA | EA | 내자 | 10 | 10
여 수 | 1991 | 2151170 | 레벨 전송기,STEAM DRUM LEFT SIDE LEVEL TX,4~20MA | EA | 내자 | 5 | 5
여 수 | 1992 | 2151171 | 레벨 전송기,AMMONIA STORAGE TANK LEVEL TX,4~20MA | EA | 내자 | 2 | 2
여 수 | 1993 | 2140776 | AB PLC Package | EA | 내자 | 6 | 6
여 수 | 1994 | 2150151 | Conveyor Chain With Flights M450-A-200 17.2m 2x86 Links Unit1 Primary-'A' | set | 외자 | 1 | 1
여 수 | 1995 | 2150150 | Conveyor Chain With Flights M450-A-200 19.6m 2x98 Links Unit1 Primary-'B' | set | 외자 | 1 | 1
여 수 | 1996 | 2150149 | Conveyor Chain With Flights M450-A-200 19.2m 2x96 Links Unit1 Primary-'C' | set | 외자 | 2 | 2
여 수 | 1997 | 2150148 | Conveyor Chain With Flights M450-A-200 18.8m 2x94 Links Unit1 Primary-'D' | set | 외자 | 1 | 1
여 수 | 1998 | 2150147 | Conveyor Chain With Flights M450-A-200 84.0m 2x420 Links Unit1 Secondary-'A' | set | 외자 | 1 | 1
여 수 | 1999 | 2150146 | Conveyor Chain With Flights M450-A-200 92.8m 2x464 Links Unit1 Secondary-'B' | set | 외자 | 1 | 1
여 수 | 2000 | 2150145 | Conveyor Chain With Flights M450-A-200 99.2m 2x496 Links Unit1 Secondary-'C' | set | 외자 | 2 | 2
여 수 | 2001 | 2150144 | Conveyor Chain With Flights M450-A-200 86.8m 2x434 Links Unit1 Secondary-'D' | set | 외자 | 1 | 1
여 수 | 2002 | 2125063 | Conveyor Chain With Flights M450-A-200 16.4m 2x82 Links Unit2 Primary-'A', 'B' | set | 외자 | 2 | 2
여 수 | 2003 | 2125062 | Conveyor Chain With Flights M450-A-200 21.6m 2x108 Links Unit2 Primary-'C' | set | 외자 | 1 | 1
여 수 | 2004 | 2125230 | Conveyor Chain With Flights M450-A-200 85.6m 2x428 Links Unit2 Secondary-'A' | set | 외자 | 1 | 1
여 수 | 2005 | 2125231 | Conveyor Chain With Flights M450-A-200 87.2m 2x436 Links Unit2 Secondary-'B' | set | 외자 | 1 | 1
여 수 | 2006 | 2125149 | Conveyor Chain With Flights M450-A-200 82.0m 2x410 Links Unit2 Secondary-'C' | set | 외자 | 1 | 1
여 수 | 2007 | 2125168 | Bed Guard Assembly XS6-30B1MAL2(1EA/Device) | EA | 외자 | 7 | 7
여 수 | 2008 | 2114389 | Scrapper Attachments 80x1190 C/C=1300 M450-A-200 Unit1(6EA/Device), Unit2(3EA/Device) | EA | 외자 | 15 | 15
여 수 | 2009 | 2117516 | Scrapper Attachments 80x711 C/C=820 M450-A-200 Unit1(4EA/Device), Unit2(6EA/Device) | EA | 외자 | 18 | 18
여 수 | 2010 | 2150818 | Primary Wheel Cleaning Scrapers(1pcs/Device) | EA | 외자 | 12 | 12
여 수 | 2011 | 2150819 | Secondary Wheel Scrapper Attachments(1pcs/Device) | EA | 외자 | 12 | 12
여 수 | 2012 | 2125121 | Drive Wheel(2EA/Device), Unit1(Device : 8) Unit2(Device : 6) | EA | 외자 | 56 | 56
여 수 | 2013 | 2125122 | Tail Wheel(2EA/Device), Unit1(Device : 8) Unit2(Device : 6) | EA | 외자 | 56 | 56
여 수 | 2014 | 2145543 | 촉매,CATALYST,PLATE TYPE,L948*W1881*H1875㎜,SELECTIVE CATALYST REACTOR,1,여수화력 1호기 보일러 | EA | 내자 | 110 | 110
여 수 | 2015 | 2106000 | Hydrocyclone (DSF10LBB-1789) | set | 외자 | 2 | 2
여 수 | 2016 | 2027080 | Expansion JOINT(Viton) 3650*7106*T5*L200 | set | 내자 | 4 | 4
여 수 | 2017 | 2109741 | 메탄센서,CH4 SENSOR,2108N4010N,CH4 DETECTOR,0~2000PPM | EA | 내자 | 2 | 2
여 수 | 2018 | 2132035 | 온도보호관,THERMOWELL,1110㎜,HEXOLOY,0~1200℃,3/4IN PF,FURNACE TEMP,SILICON CARBIDE | EA | 내자 | 1 | 1
여 수 | 2019 | 2143607 | 수소이온농도계전극,PH METER ELECTRODE,AP101/10501201,0~14PH | EA | 내자 | 1 | 1
여 수 | 2020 | 2145862 | 터미네이션유닛,TERMINATION UNIT,NTAI06,5V,AI TERMINATION UNIT 16 CH(TEMP,전용 통신케이블 포함(NKAS01-15) | SET | 내자 | 16 | 16
여 수 | 2021 | 2145863 | 터미네이션유닛,DIGITAL OUT RELAY TERMINATION,6639890A2,24V,전용 통신케이블 포함(NKAS01-15) | SET | 내자 | 39 | 39
여 수 | 2022 | 2145864 | 터미네이션유닛,TERMINATION UNIT,NTDI01,15V,DIGITAL INPUT 16채널,전용 통신케이블 포함(NKTU01-15) | SET | 내자 | 108 | 108
여 수 | 2023 | 2145865 | 터미네이션유닛,TERMINATION UNIT,NTAI05,AI TERMINATION UNIT,5V,AI TERMINATION UNIT 15CH,전용 통신케이블 포함(NKTU01-15) | SET | 내자 | 31 | 31
여 수 | 2024 | 2151034 | 압력전송기,PRESSURE TRANSMITTER,266HSHHSBA1-B7S2I2,4~20MA,-100~160㎪,ALUMINIUM ALLOY,½INCH-14NPT FEMALE,½INCH-14NPT,PIPE/WALL,0.06%,HART AND 4~20㎃, R1,DC24V,14㎫,-40~85℃,AISI 316 LSS, SILICONE OIL,DIAPHRAGM,IP67(IP68 ON REQUEST) | EA | 내자 | 5 | 5
여 수 | 2025 | 2151035 | 차압전송기,DIFF PRESSURE TRANSMITTER,266DSHESSA2A1-L1B2S2I2,4~20MA,-16~16㎪,ALUMINIUM ALLOY,¼INCH-18NPT-F-DIRECT,½INCH-14NPT,PIPE/WALL,0.06%,HART AND 4~20㎃, R1,DC24V,16㎫,-25~85℃,AISI 316 LSS, SILICONE OIL,DIAPHRAGM,IP67(IP68 ON REQUEST) | EA | 내자 | 2 | 2
여 수 | 2026 | 2151036 | 압력전송기,PRESSURE TRANSMITTER,266HSHESBA1-B7S2I2,4~20MA,-16~16㎪,ALUMINIUM ALLOY,½INCH-14NPT FEMALE,½INCH-14NPT,PIPE/WALL,0.06%,HART AND 4~20㎃, R1,DC24V,14㎫,-40~85℃,AISI 316 LSS, SILICONE OIL,DIAPHRAGM,IP67(IP68 ON REQUEST) | EA | 내자 | 8 | 8
여 수 | 2027 | 2151037 | 압력전송기,PRESSURE TRANSMITTER,EJA440E-DCS4G-U17EN/D4/PF23/A,4~20MA,5~32㎫,CAST-ALUMINIUM ALLOY,½NPT FEMALE,½NPT FEMALE,UNIVERSAL BRACKET,0.055%,BRAIN PROTOCOL,DC24V,32㎫,HASTELLOY C-276,DIAPHRAGM | EA | 내자 | 2 | 2
여 수 | 2028 | 2151038 | 차압전송기,DIFF PRESSURE TRANSMITTER,EJA440E-DDS4G-U17EN/D4/PF23/A,4~20MA,5~50㎫,CAST-ALUMINIUM ALLOY,½NPT FEMALE,½NPT FEMALE,UNIVERSAL BRACKET,0.055%,BRAIN PROTOCOL,DC24V,50㎫,HASTELLOY C-276,DIAPHRAGM | EA | 내자 | 4 | 4
여 수 | 2029 | 2151039 | 차압전송기,DIFF PRESSURE TRANSMITTER,EJA110E-DFS4G-U17EN/D4/A/PF23,4~20MA,0.5~5㎪,CAST-ALUMINIUM ALLOY,½NPT FEMALE,½NPT FEMALE,UNIVERSAL BRACKET,0.055%,BRAIN PROTOCOL,DC24V,16㎫,HASTELLOY C-276,DIAPHRAGM | EA | 내자 | 3 | 3
여 수 | 2030 | 2151040 | 차압전송기,DIFF PRESSURE TRANSMITTER,EJA130E-DHS4G-U17EN/PF23/A/D3,4~20MA,5~500㎪,CAST-ALUMINIUM ALLOY,½NPT FEMALE,½NPT FEMALE,UNIVERSAL BRACKET,0.055%,BRAIN PROTOCOL,DC24V,32㎫,HASTELLOY C-276,DIAPHRAGM | EA | 내자 | 2 | 2
여 수 | 2031 | 2151041 | 차압전송기,DIFF PRESSURE TRANSMITTER,266DSHHSSA2A1-L1B2S2I2,4~20MA,-160~160㎪,ALUMINIUM ALLOY,¼INCH-18NPT-F-DIRECT,½INCH-14NPT,PIPE/WALL,0.06%,HART AND 4~20㎃, R1,DC24V,21㎫,-40~85℃,AISI 316 LSS, SILICONE OIL,DIAPHRAGM,IP67(IP68 ON REQUEST) | EA | 내자 | 3 | 3
여 수 | 2032 | 2151042 | 차압전송기,DIFF PRESSURE TRANSMITTER,EJA130E-DMS4G-U17EN/PF23/A/D3,4~20MA,1~100㎪,CAST-ALUMINIUM ALLOY,½NPT FEMALE,½NPT FEMALE,UNIVERSAL BRACKET,0.055%,BRAIN PROTOCOL,DC24V,32㎫,HASTELLOY C-276,DIAPHRAGM | EA | 내자 | 1 | 1
여 수 | 2033 | 2151043 | 압력전송기,PRESSURE TRANSMITTER,EJA430E-DAS4G-U17EN/PF23/A/D4,4~20MA,0.03~3.5㎫,CAST-ALUMINIUM ALLOY,½NPT FEMALE,½NPT FEMALE,UNIVERSAL BRACKET,0.055%,BRAIN PROTOCOL,DC24V,3.5㎫,HASTELLOY C-276,DIAPHRAGM | EA | 내자 | 3 | 3
여 수 | 2034 | 2151044 | 압력전송기,PRESSURE TRANSMITTER,EJA430E-DBS4G-U17EN/PF23/A/D4,4~20MA,0.14~16㎫,CAST-ALUMINIUM ALLOY,½NPT FEMALE,½NPT FEMALE,UNIVERSAL BRACKET,0.055%,BRAIN PROTOCOL,DC24V,16㎫,HASTELLOY C-276,DIAPHRAGM | EA | 내자 | 3 | 3
여 수 | 2035 | 2151045 | 압력전송기,PRESSURE TRANSMITTER,PMC71-ABC1CBRHABU,4~20㎃ HART,0~100㎜BAR,T14 ALU IP66/67 NEMA6P,THREAD ANSI FNPT½, 316L,NPT½ THREAD, T14,MOUNTING BRACKET,0.05%,DC24V,4BAR,-40~85℃,CERAMIC | EA | 내자 | 3 | 3
여 수 | 2036 | 2151046 | 압력전송기,PRESSURE TRANSMITTER,PMC71-ABC1MBRHABU,4~20㎃ HART,0~4BAR,T14 ALU IP66/67 NEMA6P,THREAD ANSI FNPT½, 316L,NPT½,MOUNTING BRACKET,HART COMMUCATION,25BAR,-40~85℃ | EA | 내자 | 1 | 1
여 수 | 2037 | 2151047 | 차압전송기,DIFF PRESSURE TRANSMITTER,PMD75-ABC7BB2DABU,4~20㎃ HART,0~10㎜BAR,T14 ALU IP66/67 NEMA6P,NPT1/4-18 IEC61518, 316L,NPT1/2,MOUNTING BRACKET,0.05%,HART,160BAR,-40~85℃,ALLOY C-276 | EA | 내자 | 1 | 1
여 수 | 2038 | 2151048 | 차압전송기,DIFF PRESSURE TRANSMITTER,PMD75-ABC7DB1DABU,4~20㎃ HART,0~100㎜BAR,T14 ALU IP66/67 NEMA6P,NPT1/4-18 IEC61518, 316L,NPT1/2,MOUNTING BRACKET,0.05%,DC24V,160BAR,-40~85℃,316L | EA | 내자 | 1 | 1
여 수 | 2039 | 2151055 | 레벨전송기,LEVEL TRANSMITTER,FMD77-ABC7HBEDPABA,DC24V,3BAR,NPS3" CL150RF,316L ASME B16.5,T14 SIDE COVER,4~20㎃ HART,0.075%,T14 ALU IP66/67 NEMA6P,160BAR,-40~85℃,ABS LEVEL,FLANGE TYPE | EA | 내자 | 2 | 2
여 수 | 2040 | 2151056 | 압력전송기,PRESSURE TRANSMITTER,PMC71-ABC1C3RAAAU,4~20㎃ HART,100㎜BAR,T14 ALU IP66/67 NEMA6P,THREAD ANSI MNPT½ FNPT¼, 316L,T14 SIDE COVER,MOUNTING BRACKET,0.05%,DC24V,4BAR,-40~85℃,DIGITAL DISPLAY | EA | 내자 | 4 | 4
여 수 | 2041 | 2151057 | 차압전송기,DIFF PRESSURE TRANSMITTER,PMD75-ABC7C31EAAU,4~20㎃ HART,30㎜BAR,T14 ALU IP66/67 NEMA6P,NPT¼-18, UNF7/16-20, 316L,T14 SIDE COVER,MOUNTING BRACKET,0.075%,DC24V,160BAR,-40~85℃,316L | EA | 내자 | 2 | 2
여 수 | 2042 | 2151058 | 차압전송기,DIFF PRESSURE TRANSMITTER,PMD75-ABC7CB1EAAU,4~20㎃ HART,30㎜BAR,T14 ALU IP66/67 NEMA6P,NPT¼-18, UNF7/16-20, 316L,T14 SIDE COVER,MOUNTING BRACKET,0.05%,DC24V,160BAR,-40~85℃ | EA | 내자 | 3 | 3
여 수 | 2043 | 2151147 | 포지셔너,POSITIONER,SINGLE ACT,FAIL TO FREEZE | EA | 내자 | 1 | 1
여 수 | 2044 | 2151148 | 포지셔너,POSITIONER,SINGLE ACT,FAIL FREEZE | EA | 내자 | 3 | 3
여 수 | 2045 | 2151149 | 포지셔너,POSITIONER,SINGLE ACT | EA | 내자 | 1 | 1
여 수 | 2046 | 2151152 | 차압식전송기,DIFF.PRESSURE TRANSMITTER,100 TO 10000MMH2O | EA | 내자 | 2 | 2
여 수 | 2047 | 2151153 | 압력전송기,PRESSURE TRANSMITTER,1 TO 20KG/CM2 | EA | 내자 | 2 | 2
여 수 | 2048 | 2151154 | 압력전송기,PRESSURE TRANSMITTER,9.8 TO 970MMHG | EA | 내자 | 1 | 1
여 수 | 2049 | 2151155 | 압력전송기,PRESSURE TRANSMITTER,5 TO 100 KG/CM2,BRAIN PROTOCOL | EA | 내자 | 3 | 3
여 수 | 2050 | 2151156 | 온도전송기,TEMPERATURE TRANSMITTER,4~20MA,COAL/FAN BEARING,MTR/BED/SCR | EA | 내자 | 114 | 114
여 수 | 2051 | 2151475 | 터빈스피드센서 브라켓,SPEED SENSOR BRACKET,N26-T18-5191-F/N26-T18-5192-E,볼트&와샤포함 | EA |  | 1 | 1
여 수 | 2052 | 2151479 | SOFTWARE 라이센스,SOFTWARE LICENSE,VP6F3100-V11 | EA |  | 1 | 1
여 수 | 2053 | 2151480 | 터빈 스피드 보호용 터미널 노드,NODE UNIT FOR DUAL ESB BUS,ANB10D-4-1-5/CUEN | EA |  | 1 | 1
여 수 | 2054 | 2151482 | 터빈 스피드센서 및 브라켓,SPEED SENSOR & BRACKET,MS-2401-10/N26-T18-5191-F | EA |  | 3 | 3
여 수 | 2055 | 2137891 | LED 투광등, 80W, IP65이상, Pole Type | ea | 내자 | 150 | 100
여 수 | 2056 | 2131972 | LED 투광등, 80W, IP65이상, Bracket Type | ea | 내자 | 100 | 100
여 수 | 2057 | 2127001 | 장수명밀폐고정형축전지(VGS-2000) | EA | 내자 | 60 | 60
여 수 | 2058 | 2046476 | LOCAL PANEL | EA | 내자 | 20 | 20
여 수 | 2059 | 2045918 | 미디어서버 및 라이선스 | EA | 내자 | 2 |  | 2
여 수 | 2060 | 2042297 | CCTV 전원관리시스템 | EA | 내자 | 1 |  | 1
여 수 | 2061 | 2139196 | 워크스테이션 | EA | 내자 | 10 |  | 10
여 수 | 2062 | 2046791 | LIIME,탈황용(파쇄) | TON | 내자 | 103957 | 25990 | 25989 | 25989 | 25989
여 수 | 2063 | 2048791 | 음이온수지 | L | 내자 | 2750 |  |  |  | 2750
여 수 | 2064 | 2049087 | ANTIFOAMING AGENT | TON | 내자 | 120 | 30 | 30 | 30 | 30
여 수 | 2065 | 2049115 | SODIUM HYDROXIDE | TON | 내자 | 460.85 | 115.2125 | 115.2125 | 115.2125 | 116
여 수 | 2066 | 2129294 | HYDROCHLORIC ACID | TON | 내자 | 707.4 | 176.85 | 176.85 | 176.85 | 176
여 수 | 2067 | 2149164 | ROUND TYPE,30M*0.8M | SET | 내자 | 1
여 수 | 2068 | 2047072 | BULK CONTAINER,500㎏ | EA | 내자 | 9400 | 2350 | 2350 | 2350 | 2350
여 수 | 2069 | 2146002 | NA3PO4 12H2O | KG | 내자 | 80000 | 20000 | 20000 | 20000 | 20000
여 수 | 2070 | 2113901 | 공용설비 공기압축기 정비예비품 구매 | SET | 내자 | 1 |  |  | 1
여 수 | 2071 | 2048552 | HYDRAULIC OIL,TELLUS 32 | DM | 내자 | 3 |  | 3
여 수 | 2072 | 2048390 | GEAR OIL,OMALA 220,200ℓ/DRUM | DM | 내자 | 3 |  | 3
여 수 | 2073 | 2048375 | GREASE, ALVANIA EP2,15㎏/PL,산업용 | CAN | 내자 | 21 |  | 21
여 수 | 2074 | 2101605 | Gadus S2 U460L ,CAN/15KG Darina R2 | CAN | 내자 | 10 |  | 10
여 수 | 2075 | 2048405 | GEAR OIL,MEROPA 220 (GS기어이피) | DR | 내자 | 3 |  | 3
여 수 | 2076 | 2104468 | LUBRICANT OIL, SHC624, 20ℓ Mobil | CAN | 내자 | 2 |  | 2
여 수 | 2077 | 2048548 | HYDRAULIC OIL,TELLUS S68(Tellus S2M) | DM | 내자 | 7 |  | 7
여 수 | 2078 | 2048406 | GEAR OIL,MEROPA 320 (GS기어이피) | DR | 내자 | 2 |  | 2
여 수 | 2079 | 2048560 | GS Regal R&O 32 | DM | 내자 | 20 |  | 20
여 수 | 2080 | 2048607 | Shell Turbo J32 | DM | 내자 | 40 |  | 40
여 수 | 2081 | 2048541 | Chemtura Turbofluid 46XC | DM | 내자 | 2 |  | 2
여 수 | 2082 | 2109495 | LUBRICANT OIL,GS TURBINE #46,200ℓ/DRUM | DM | 내자 | 15 |  | 15
여 수 | 2083 | 2145891 | GEAR OIL,OMALA 220, 20ℓ/CAN | CAN | 내자 | 24 |  | 24
여 수 | 2084 | 2048478 | SULLUBE(TM),18.9L(5GAL),ROTARY SCREW AIR COMPRESSOR용 | EA | 내자 | 40 |  | 40
여 수 | 2085 | 2023180 | STAINLESS PIPE,ID3IN,SCH 40,SUS304,배관용 | m | 내자 | 10 |  | 10
여 수 | 2086 | 2029495 | BUTTERFLY VALVE,2IN,F990,150LB | ea | 내자 | 6 |  | 6
여 수 | 2087 | 2029497 | BUTTERFLY VALVE,5IN,F990,150LB | ea | 내자 | 7 |  | 7
여 수 | 2088 | 2029498 | BUTTERFLY VALVE,3IN,F990,150LB | ea | 내자 | 7 |  | 7
여 수 | 2089 | 2029499 | BUTTERFLY VALVE,4IN,F990,150LB | ea | 내자 | 10 |  | 10
여 수 | 2090 | 2029500 | BUTTERFLY VALVE,6IN,F990,150LB | ea | 내자 | 6 |  | 6
여 수 | 2091 | 2046876 | GRATING,I-32,W995*L1000㎜,STEEL | ea | 내자 | 60 |  | 60
여 수 | 2092 | 2047288 | ALUMINUM PLATE,W1212*L2424*T0.8㎜,A1050 | sh | 내자 | 40 |  | 40
여 수 | 2093 | 2047346 | STEEL PLATE,무늬,W1219*L2438*T4.5㎜,110㎏/SH | ea | 내자 | 15 |  | 15
여 수 | 2094 | 2047347 | STEEL PLATE,무늬,W1219*L2438*T6㎜,145㎏/SH | ea | 내자 | 15 |  | 15
여 수 | 2095 | 2114039 | 세라믹엘보,CERAMIC ELBOW,CERAMIC LINED,80A,40,90도,A53B,CERAMIC LINED,FLANGE,FLANGE 포함 | ea | 내자 | 10 |  | 10
여 수 | 2096 | 2131982 | 세라믹엘보,CERAMIC ELBOW,세라믹 엘보우,100A,SCH40,R305*90도+159L,SPPS/AL203-93%,85HRA | ea | 내자 | 20 |  | 20
여 수 | 2097 | 2142413 | 해머,HAMMER,BLOW BAR,27CRFC,여수1호기,1SET = 8EA | ea | 내자 | 8 |  | 8
여 수 | 2098 | 2047332 | 강판,STEEL PLATE,무늬,W1219*L2438*T4.5㎜,아연도금 | ea | 내자 | 30 |  | 30
여 수 | 2099 | 2022866 | STAINLESS PIPE,ID3IN,SCH 80,SUS316L,배관용/본/6m | 본 | 내자 | 1 |  | 1
여 수 | 2100 | 2022829 | STAINLESS PIPE,ID4IN,SCH 80,SUS316L,배관용/본/6m | 본 | 내자 | 1 |  | 1
여 수 | 2101 | 2048663 | 탄산가스,CARBON DIOXIDE,20㎏ | BTL | 내자 | 102 |  | 102
여 수 | 2102 | 2048843 | HELIUM GAS,HE,99.999%이상,120㎏/㎠ | BTL | 내자 | 5 |  | 5
여 수 | 2103 | 2048715 | 수소가스,HYDROGEN GAS,99.9%,압축가스,47ℓ | BTL | 내자 | 1600 |  | 1600
여 수 | 2104 | 2106996 | LIQUEFACTION NITROGEN GAS,99.999 이상,LN2 | Kg | 내자 | 220000 |  | 220000
여 수 | 2105 | 2048727 | 아세틸렌(99.5%,3㎏,Ａ급) | BTL | 내자 | 27 |  | 27
여 수 | 2106 | 2052430 | 아르곤가스,ARGON GAS,99.999%,AR,120㎏/㎝2 | BTL | 내자 | 100 |  | 100
여 수 | 2107 | 2002877 | AIR FILTER ELEMENT,Ø350*L740,용량:66㎥/M | EA | 내자 | 16 |  | 16
여 수 | 2108 | 2047026 | DRUM,공드럼,200ℓ,신품 | EA | 내자 | 130 |  | 130
여 수 | 2109 | 2047072 | BULK CONTAINER,500㎏ | EA | 내자 | 6300 |  | 6300
여 수 | 2110 | 2048197 | 수경화테이프,WATER HARDENING TAPE,THISTLEWRAP,50*3600㎜(SPCCOK) | EA | 내자 | 90 |  | 90
여 수 | 2111 | 2048198 | 수경화테이프,WATER HARDENING TAPE,THISTLEWRAP,75*3600㎜(SPCCOK) | RL | 내자 | 90 |  | 90
여 수 | 2112 | 2049764 | ABSORBENT MATERIAL,매트(MAT)형,450*450㎜이상 | EA | 내자 | 30 |  | 30
여 수 | 2113 | 2050352 | TYVEK,G-3456R PLUS,XL,50EA/BOX | EA | 내자 | 60 |  | 60
여 수 | 2114 | 2051447 | DRAIN TRAP,FILTER ELEMENT;AD402,SMC | EA | 내자 | 24 |  | 24
여 수 | 2115 | 2135558 | PARTS,SEAL,200A,비디아 | EA | 내자 | 27 |  | 27
여 수 | 2116 | 2135555 | PARTS,SEAL,50A,비디아 | EA | 내자 | 34 |  | 34
여 수 | 2117 | 2135552 | PARTS,SEAL,150A,비디아이 | EA | 내자 | 12 |  | 12
여 수 | 2118 | 2141277 | BAG FILTER,Ø161.5 X 2475L,주름필터 | EA | 내자 | 200 |  | 200
여 수 | 2119 | 2113051 | BAG FILTER,CARTRIDGE,Ø156*L2000 | EA | 내자 | 100 |  | 100
여 수 | 2120 | 2013476 | SEALANT,10MM*8M/ROLL,TOP SEAL PTFE(한양) | EA | 내자 | 80 |  | 80
여 수 | 2121 | 2013477 | SEALANT,19MM*4.5M/ROLL(한양) | EA | 내자 | 100 |  | 100
여 수 | 2122 | 2019349 | OIL FILTER ELEMENT,Ø114*L375 | EA | 내자 | 16 |  | 16
여 수 | 2123 | 2119590 | Sponge Ball(P150, 26mm, Natural Rubber, Hardness:3, Tapprogge) | 식 | 내자 | 50 |  | 50
여 수 | 2124 | 2112564 | Sponge Ball(P150, 25mm, Natural Rubber, Hardness:3, Tapprogge) | 식 | 내자 | 50 |  | 50
여 수 | 2125 | 2113056 | Manhole Gasket(OD619*ID580*4t, Neoprene, 70shore, Cloth inserted) | ea | 내자 | 30 |  | 30
여 수 | 2126 | 2049130 | Coil Scrubber(TS960, 1") | ea | 내자 | 6000 |  | 6000
여 수 | 2127 | 2132049 | Sponge Ball(P150, 22mm, Natural Rubber, Hardness:3, Tapprogge) | 식 | 내자 | 92 |  | 92
여 수 | 2128 | 2132048 | Sponge Ball(P150, 23mm, Natural Rubber, Hardness:5, Tapprogge) | 식 | 내자 | 92 |  | 92
여 수 | 2129 | 2134453 | Manway Gasket( ID664 x OD728 x 20T, NEOPRENE, Hs 60±5) | ea | 내자 | 16 |  | 16
여 수 | 2130 | 2138473 | Coil Scrubber(TS-630, Tube ID15~16mm 사용가능) | ea | 내자 | 1600 |  | 1600
여 수 | 2131 | 2138474 | Coil Scrubber(TS-850, Tube ID 21.21mm 사용가능) | ea | 내자 | 11000 |  | 11000
여 수 | 2132 | 2149717 | Oil Scale Cleaner(불연성 탈지세척제, DO #303, 발암물질 제거품, 20Kg/CAN) | can | 내자 | 50 |  | 50
분 당 | 2133 | 2151496 | 집진설비 필터 | 롤 | 내자 | 120 | 30 | 10 | 40 | 40
분 당 | 2134 | 2151506 | 분당 #1 Block 냉각탑 옥상 4면 방음벽 및 Fan 모터 흡음 부스 | lot | 내자 | 1 |  | 1
분 당 | 2135 | 생성예정 | 축전지 | 식 | 내자 | 1 |  | 1
분 당 | 2136 | 생성예정 | MOV | 식 | 내자 | 1 |  | 1
분 당 | 2137 | 생성예정 | 배수펌프제어반 | 식 | 내자 | 1 |  | 1
분 당 | 2138 | 2151504 | #1ST 주냉각수펌프 전동기,#1ST MCWP MTR,1150KW,6.6KV,144.3A, 3상,14P,514RPM,60HZ,95.5,F,VERTICAL | 대 | 내자 | 1 | 1
분 당 | 2139 | 2151505 | #2ST 주냉각수펌프 전동기,#2ST MCWP MTR,750KW,6.6KV,92.9, 3상,12P,593RPM,60HZ,93.5,F,VERTICAL | 대 | 내자 | 1 | 1
분 당 | 2140 | 2048599 | TBN Oil, Turbo T46 | DM | 내자 | 150 |  | 100 | 50
분 당 | 2141 | 2145421 | 유압작동유(고청정) azolla AF 32F | DM | 내자 | 17 |  | 11 | 6
분 당 | 2142 | 2132434 | 분당 #1 Block 냉각탑 Air Mixer | lot | 내자 | 80 |  | 80
분 당 | 2143 | 2129295 | 수산화 암모늄 | kg | 내자 | 4840000 |  |  |  | 4840000
분 당 | 2144 | 2129294 | 염산 | ton | 내자 | 467 | 467
분 당 | 2145 | 2149162 | 황산알루미늄 | ton | 내자 | 77 | 77
분 당 | 2146 | 2049124 | 3인산나트륨 | kg | 내자 | 200 | 200
분 당 | 2147 | 2048828 | HEDP | kg | 내자 | 630 | 630
분 당 | 2148 | 2049105 | Polymer | kg | 내자 | 350 | 350
분 당 | 2149 | 2149163 | 차아염소산나트륨 | ton | 내자 | 9 | 9
분 당 | 2150 | 2049090 | 고분자응집보조제 | kg | 내자 | 500 | 500
분 당 | 2151 | 2129295 | 수산화암모늄 | kg | 내자 | 900 | 900
분 당 | 2152 | 2129442 | 카보하이드라자이드 | kg | 내자 | 700 | 700
분 당 | 2153 | 2149168 | 배열회수보일러 산화철 집진장치 | SET | 내자 | 5 | 5

## 간지4 (hidden)
4. 건설용 물자

## 건설처(건설용 보조기기) (hidden)
2010년도 발전소 건설물자수급계획(보조기기 및 기타)
건 설 처 | [13 empty] | (금액: 천원, 1,200원/US $)
일련 번호 | 식별번호 | HS Code | 품 명 및 규 격 | 단위 | 용도 | 소요량 | 단 가 | 금 액 | 분기별 발주수량 |  |  |  | 소요 시기 | 공급사 (조달방법)
[9 empty] | 1/4 | 2/4 | 3/4 | 4/4

## 삼랑진(신기술) (hidden)
2011년도 물자수급계획(신기술인증제품)
사업소:삼랑진발전본부 |  | (금액 : 천원, 1,200원/US $)
일련 번호 | 식별번호 | 품 명 및 규 격 | 단위 | 현 재고 | 소 요 량 |  | 단 가 | 금 액 | 분기별 발주수량 |  |  |  | 공급사 (조달방법)
[5 empty] | 사용 계획 | 구매 계획 |  |  | 1/4 | 2/4 | 3/4 | 4/4